## 1. PPTO
PROYECTO: "PAQUETE 4: SOLUCIONES INTEGRALES DE LOS RÍOS CASMA Y HUARMEY"
CONSTRUCCION DE DEFENSAS RIBEREÑAS EN SECTOR SAN DAMIAN
ITEM | DESCRIPCIÓN DE ACTIVIDADES | MEDIDA | Metrados | P. UNITARIO S/ | P. PARCIAL S/
100 | OBRAS PROVISIONALES |  |  |  | 553511.8
102.A | CARTEL DE IDENTIFICACION DE LA OBRA DE 3.60M X 2.40M. | und | 1 | 1579.9 | 1579.9
103.B | INSTALACIÓN DE FACILIDADES Y CAMPAMENTOS | glb | 1 | 551931.9 | 551931.9
200 | OBRAS PRELIMINARES |  |  | 0 | 1271396.44
201.B | MOVILIZACIÓN Y DESMOVILIZACIÓN DE EQUIPOS Y/O MAQUINARIA | glb | 1 | 436600 | 436600
202.A | TRAZO, NIVELACCION Y REPLANTEO PRELIMINAR | km | 1.56 | 3216.11 | 5017.13
203.B | CONTROL TOPOGRAFICO DURANTE LA EJECUCIÓN | mes | 5 | 21825.82 | 109129.1
204.B | HABILITACIÓN DE ACCESOS | km | 2.03 | 77416.05 | 157154.58
206.A | DESVIO Y MANEJO DE AGUAS SUPERFICIALES | m3 | 468 | 10.06 | 4708.08
207.A | MANTENIMIENTO DE TRÁNSITO Y SEGURIDAD VIAL EN ACCESOS A LA OBRA Y ÁREAS AUXILIARES (Canteras, DME/DMO, Fuentes de agua) | mes | 5 | 111757.51 | 558787.55
300 | OPERACIÓN Y EXPLOTACION DE MATERIAL |  |  | 0 | 1403802.14
304.A | EXPLOTACION Y PREPARACION DE MATERIAL PARA CONFORMACION DE DIQUE | m3 | 2767.65 | 47.28 | 130854.49
304.C | EXPLOTACION Y PREPARACION DE MATERIAL PARA AFIRMADO EN CORONA | m3 | 1379.71 | 51.95 | 71675.93
305.A | PREPARACIÓN DE MATERIAL PARA CONFORMACION DE DIQUE | m3 | 27943.05 | 42.99 | 1201271.72
400 | MOVIMIENTO DE TIERRAS |  |  | 0 | 2959213.17
B1 | CONSTRUCCIÓN DE DIQUE NUEVO |  |  | 0
401.A | DESBROCE Y LIMPIEZA | ha | 1.38 | 6047.91 | 8346.12
402.B | EXCAVACIÓN MASIVA EN MATERIAL SUELTO, CON EQUIPO | m3 | 19118.16 | 6.71 | 128282.85
402.C | EXCAVACIÓN EN ROCA SUELTA, CON EQUIPO | m3 | 1439 | 17.67 | 25427.13
402.D | EXCAVACION DE UÑA EN MATERIAL CON NIVEL FREATICO | m3 | 21546.62 | 11.59 | 249725.33
402.E | EXCAVACION EN ROCA FIJA | m3 | 200 | 129.54 | 25908
403.A | CONFORMACIÓN Y COMPACTACIÓN DE DIQUE | m3 | 27943.05 | 16.36 | 457148.3
404.B | ENROCADO Y ACOMODO PARA PROTECCIÓN DE TALUD TIPO 2 | m3 | 17472.19 | 51.46 | 899118.9
404.E | ENROCADO Y ACOMODO EN UÑA ANTISOCAVANTE TIPO 2 | m3 | 12842.64 | 22.46 | 288445.69
405.A | DESCOLMATACIÓN DEL CAUCE | m3 | 13698.21 | 5.3 | 72600.51
406.A | REFINE Y PERFILADO DE TALUD | m2 | 6731.81 | 2.58 | 17368.07
407.A | MEJORAMIENTO DE SUELO DE FUNDACIÓN | m3 | 2212.14 | 29.29 | 64793.58
409.A | GEOTEXTIL NO TEJIDO CLASE 1, INCLUYE SUMINISTRO E INSTALACIÓN | m2 | 35267.54 | 14.2 | 500799.07
410.A | CONFORMACIÓN DE DME/DMO | m3 | 33961.81 | 4.2 | 142639.6
412.A | RELLENO COMPACTADO CON MATERIAL PARA AFIRMADO EN CORONA | m3 | 1379.71 | 20.5 | 28284.06
413.A | RELLENO CON MATERIAL PROPIO | m3 | 3212.05 | 6.27 | 20139.55
416.A | PERFILADO Y COMPACTACIÓN PARA FUNDACIÓN DE DIQUE | m2 | 13783.75 | 2.19 | 30186.41
500 | TRANSPORTES DE MATERIAL |  |  | 0 | 1347555.55
501.A | CARGUIO Y ACARREO DE MATERIAL PROPIO P/DIQUE D≤1km | m3-km | 25175.4 | 10 | 251754
501.B | CARGUIO Y ACARREO DE MATERIAL DE PRESTAMO P/DIQUE D≤1km | m3-km | 2767.65 | 10 | 27676.5
501.D | CARGUÍO Y TRANSPORTE DE MATERIAL AFIRMADO ≤1KM | m3-km | 1379.71 | 10 | 13797.1
502.A | ACARREO DE MATERIAL PROPIO P/DIQUE D>1Km | m3-km | 1602.47 | 2.95 | 4727.29
502.B | ACARREO DE MATERIAL DE PRESTAMO P/DIQUE D>1Km | m3-km | 163.41 | 2.95 | 482.06
502.D | TRANSPORTE DE MATERIAL AFIRMADO >1KM | m3-km | 4518.25 | 2.95 | 13328.84
503.B | CARGUIO Y TRANSPORTE DE MATERIAL EXCEDENTE CON EQUIPO D≤ 1km | m3 -km | 33961.81 | 10.41 | 353542.44
504.B | TRANSPORTE DE MATERIAL EXCEDENTE CON EQUIPO D>1KM | m3 -km |  | 3.09 | 0
505.B | CARGUIO Y TRANSPORTE DE ROCA SELECIONADA DE CANTERAS A SECHIN ≤1km | m3-km | 30314.83 | 14.14 | 428651.7
506.A | TRANSPORTE DE ROCA SELECIONADA DE CANTERAS A SECHIN >1km | m3-km | 63557.8 | 3.99 | 253595.62
600 | COMPONENTES DE INTERFERENCIAS |  |  |  | 495089.21
602.A | REUBICACIÓN DE CANAL REVESTIDO | m | 138 | 254.15 | 35072.7
603.A | REEMPLAZO DE BOCATOMA | und | 2 | 58227.72 | 116455.44
607.A | PASE TEMPORAL CON TMC | m | 100.56 | 3086.44 | 310372.41
609.A | EMBOQUILLADO DE PIEDRA CON CONCRETO | m3 | 103 | 322.22 | 33188.66
700 | TRABAJOS COMPLEMENTARIOS |  |  | 0 | 127481.92
701.A | REFUERZO DE PUENTE AIJA 1 | und | 1 | 63740.96 | 63740.96
702.A | REFUERZO DE PUENTE AIJA 2 | und | 1 | 63740.96 | 63740.96
900 | TRABAJOS DE CIERRE |  |  | 0 | 432828.75
902.A | PLAN DE MANEJO AMBIENTAL | mes | 5 | 86565.75 | 432828.75
| SUBTOTAL |  |  |  | 8590878.98
| GASTOS GENERALES |  |  |  | 3412166.72
| UTILIDAD |  |  | 10% | 859087.898
| TOTAL |  |  |  | 12862133.598

## 2. GG
PROYECTO: "PAQUETE 4: SOLUCIONES INTEGRALES DE LOS RÍOS CASMA Y HUARMEY"
CONSTRUCCION DE DEFENSAS RIBEREÑAS EN SECTOR SAN DAMIAN
ANÁLISIS DE GASTOS GENERALES
DESCRIPCIÓN | CANT MÁX x MES | TOTAL (CANT x MES) | COSTO (PEN/mes) | IMPORTE TOTAL PEN
1. PROFESIONALES Y MANO DE OBRA INDIRECTA |  |  |  | 1396696.43
1.1. DIRECCION
Residente de Obra | 1 | 6 | 22500 | 135000
1.2. SEGURIDAD Y MEDIO AMBIENTE
Responsable de SSOMA ( Especialista de Seguridad) | 1 | 6 | 14063 | 84378
Supervisor SSOMA | 1 | 5 | 9281 | 46405
Especialista de Medio Ambiente | 1 | 5 | 11250 | 56250
Supervisores de medio ambiente | 1 |  | 7734.375 | 0
Enfermero ocupacional | 1 | 5 | 9843.75 | 49218.75
1.3. OFICINA TÉCNICA Y CALIDAD
Jefe de Oficina Técnica | 1 | 5 | 19687.5 | 98437.5
Responsable de EDP | 1 |  | 13359 | 0
Jefe de Topografía | 1 | 5 | 14625 | 73125
Dibujante Cadista | 1 | 5 | 8437.5 | 42187.5
Ingeniero de Planeamiento y costos | 1 | 5 | 11250 | 56250
Asistente de planeamiento y costos | 1 |  | 7875 | 0
Jefe de Calidad | 1 | 6 | 18000 | 108000
Supervisor de Control de Calidad | 1 |  | 11250 | 0
Tecnico de campo | 1 | 5 | 8438 | 42190
Asistente de campo | 1 | 5 | 4922 | 24610
Jefe de Laboratorio de suelos | 1 |  | 8438 | 0
Tecnico de laboratorio de suelos | 1 |  | 4922 | 0
1.4. APOYO A PRODUCCIÓN Y PERSONAL DE MANTENIMIENTO
Jefe de producción | 1 |  | 18000 | 0
Supervisor de Produccion - Dique | 1 | 5 | 12938 | 64690
Supervisor de procesamiento de materiales | 1 | 3 | 12938 | 38814
Jefe de Equipos | 1 | 5 | 12656.25 | 63281.25
Mecánicos | 3 | 15 | 0 | 0
Ayudantes mecánicos | 3 | 15 | 0 | 0
1.5. GESTIÓN SOCIAL |  |  | 0
Asistente en asuntos sociales | 1 | 5 | 6328.125 | 31640.63
1.6. ADMINISTRACIÓN |  |  | 0
Administrador de Obra | 1 | 5 | 7312.5 | 36562.5
Comprador | 1 | 5 | 7031.25 | 35156.25
Jefe de Recursos Humanos | 1 |  | 6750 | 0
Asistente de RRHH | 1 | 5 | 4921.88 | 24609.4
Jefe de Servicios Generales | 1 | 5 | 6328.13 | 31640.65
Asistente administrativo | 1 |  | 3937.5 | 0
Mantenimiento y Limpieza | 1 | 5 | 1687.5 | 8437.5
Encargado/Resp de Almacén | 1 | 5 | 7031.25 | 35156.25
Auxiliar de Almacén | 1 |  | 4218.75 | 0
1.7. APOYO GENERAL A LA OBRA |  |  | 0
Tareadores | 1 | 5 | 2812.5 | 14062.5
Vigilancia | 2 | 10 | 5625 | 56250
Choferes de Camionetas | 4 | 20 | 3656.25 | 73125
Choferes Camion Carga, Camabaja, Cisternas, Camion Lubricador | 1 | 2 | 6187.5 | 12375
Choferes de Coaster | 3 | 13 | 4218.75 | 54843.75
2. REQUERIMIENTOS PERSONAL |  |  |  | 193245
Exámenes médicos personal directo MOC | 40 | 80 | 280 | 22400
Exámenes médicos personal directo MONC | 32 | 64 | 280 | 17920
Exámenes médicos personal indirecto | 40 | 80 | 280 | 22400
Fotocheck - GG | 40 | 40 | 25 | 1000
Fotocheck - CD | 71 | 71 | 25 | 1775
Charlas de inducción CD | 71 | 71 | 150 | 10650
Charlas de inducción GG | 40 | 40 | 150 | 6000
EPP personal directo | 71 | 71 | 1300 | 92300
EPP personal indirecto | 40 | 40 | 470 | 18800
3. TRANSPORTE DE PERSONAL |  |  |  | 244650
# Pasajeros GG (Lima - Obra-Lima) | 23 | 115 | 240 | 27600
# Pasajeros MOC (Lima - Obra - Lima) | 31 | 147 | 150 | 22050
Custer de 24 pasajeros GG+CD | 3 | 13 | 15000 | 195000
4. ALOJAMIENTO Y ALIMENTACION | 0 | 0 |  | 633914.2
MOC (desayuno+almuerzo+cena+alojamiento+lavanderia) | 31 | 135 | 1575.8 | 212733
MOC (desayuno+almuerzo+cena) | 8.5 | 36.5 | 896 | 32704
MONC (desayuno+almuerzo+cena) | 30 | 108 | 896 | 96768
Personal indirecto (desayuno+almuerzo+cena+alojamiento+lavanderia) | 27 | 134 | 1795.8 | 240637.2
Personal indirecto (desayuno+almuerzo+cena) | 11.5 | 57 | 896 | 51072
5. OPERACIÓN DE INSTALACIONES |  |  |  | 236916.75
Telefonía móvil | 19 | 96 | 50 | 4800
Equipos de Computo | 19 | 94.5 | 275 | 25987.5
Impresoras y Ploter (1 impresora + 1 ploter) | 1 | 5 | 937.5 | 4687.5
Agua en Botellas GG | 38 | 189 | 34.5 | 6520.5
Agua en Botellas cd | 68 | 295 | 34.5 | 10177.5
Mensajeria, Encomiendas y otros | 1 | 5 | 750 | 3750
Licencias software | 1 | 5 | 4000 | 20000
Equipo de comunicación Radio Troncalizado | 30 | 171.5 | 350 | 60025
Emisoras en vehículos | 4 | 19.5 | 562.5 | 10968.75
Equipamiento de taller | 1 | 1 | 90000 | 90000
6. MAQUINARIA Y EQUIPOS INDIRECTOS |  |  |  | 342344.54
Camioneta 4 x 4 Cabina doble Ruta corta | 4 | 20.5 | 5625 | 115312.5
Cama Baja + Tracto remolcador | 1 | 2 | 19300 | 38600
Combustible | 1928.68 | 9643.4 | 19.54 | 188432.04
7. INSTALACIONES Y SERVICIOS |  |  |  | 75300
Baños químicos (alquiler, limpieza y mantenimiento) | 5 | 21 | 1300 | 27300
Lavamanos | 5 | 21 | 500 | 10500
Retiro, acondicionamiento, transporte y disposición final de materiales no peligrosos |  |  |  | 0
Tratamiento de residuos |  |  |  | 0
Casetas vigías | 1 | 1 | 10000 | 10000
Ensayos de calidad | 1 | 5 | 5500 | 27500
8. EQUIPOS AUXILIARES |  |  |  | 241560
Equipos prevención Fatiga y Somnolencia - Costo de inicializacion | 25 | 25 | 6600 | 165000
Equipos prevención Fatiga y Somnolencia - Costo monitoreo mensual | 25 | 116 | 660 | 76560
9. GASTOS VARIOS |  |  |  | 30000
Utiles de Oficina | 1 | 5 | 1000 | 5000
Medicinas // Atenciones médicas | 1 | 5 | 1000 | 5000
Articulos de Limpieza | 1 | 5 | 1000 | 5000
Materiales de Seguridad coelctiva | 1 | 5 | 3000 | 15000
10. COSTES COVID |  |  |  | 17539.8
Costes Covid | 1 | 1 | 17539.8 | 17539.8
RESUMEN DE GASTOS GENERALES
SUBCAPÍTULO | IMPORTE S/
1. Profesionales y Mano de Obra Indirecta | 1396696.43
2. Requerimientos de Personal | 193245
3. Transporte de Personal | 244650
4. Alojamiento y alimentación | 633914.2
5. Operación de Instalaciones | 236916.75
6. Maquinaria y Equipos Indirectos | 342344.54
7. Instalaciones y Servicio | 75300
8. Equipos Auxiliares | 241560
9. Gastos Varios | 30000
10. Costes Covid | 17539.8
3412166.72

## 3. COVID
PROYECTO: "PAQUETE 4: SOLUCIONES INTEGRALES DE LOS RÍOS CASMA Y HUARMEY"
CONSTRUCCION DE DEFENSAS RIBEREÑAS EN SECTOR SAN DAMIAN
DESCRIPCIÓN | TOTAL (CANT x MES) | P.U. S/ | IMPORTE TOTAL S/
COSTOS COVID
1. Implementación de nuevos EPPs y gastos medicos
Material prevención COVID para protección del personal-Directo
Mascarillas Tipo KN95 | 252 | 8.4 | 2116.8
Alcohol en Gel 330 ml | 252 | 22.5 | 5670
Guantes de latex
Caretas faciales |  |  | 0
Material prevención COVID para protección del personal-Indirecto
Mascarillas Tipo KN95 | 170 | 8.4 | 1428
Alcohol en Gel 330 ml | 170 | 22.5 | 3825
Guantes |  |  | 0
Caretas faciales |  |  | 0
Material prevención COVID proteccion colectiva
Termometro | 1 | 150 | 150
Pulsimetro | 1 | 150 | 150
Pruebas antigenos COVID |  |  | 0
Paramedico, médico asistencial |  |  | 0
Camionetas |  |  | 0
Limpieza y Desinfección
Materiales e Implementos de Limpieza y desinfeccion de buses (# de buses y camionetas) | 24 | 100 | 2400
Manteriales e Implementos de Limpieza y desinfeccion de oficinas | 5 | 360 | 1800
Personal de limpieza de camionetas | 0 | 1756.8 | 0
SUBTOTAL PRESUPUESTO COVID |  |  | 17539.8
Note on A5: Nancy Quiulla Tito:
Note on D24: Nancy Quiulla Tito: costo empresa

## 4. APUS PART
PROYECTO: "PAQUETE 4: SOLUCIONES INTEGRALES DE LOS RÍOS CASMA Y HUARMEY"
CONSTRUCCION DE DEFENSAS RIBEREÑAS EN SECTOR SAN DAMIAN
APUS PARTIDAS
Partida |  | 01.01 |  | CARTEL DE IDENTIFICACION DE LA OBRA DE 3.60M X 2.40M.
Rendimiento |  | und/DIA | MO. | 1.7778 | EQ. | 1.7778 | Costo unitario directo por : und |  |  |  | 1579.9
Código |  | Descripción Recurso |  |  |  |  | Unidad | Cuadrilla | Cantidad | Precio S/. | Parcial S/.
Mano de Obra
0101010004 |  | OFICIAL |  |  |  |  | hh | 1 | 4.5 | 21.96 | 98.82
0101010005 |  | PEON |  |  |  |  | hh | 2 | 9 | 19.73 | 177.57
276.39
Equipos
0301010006 |  | HERRAMIENTAS MANUALES |  |  |  |  | %mo |  | 5 | 276.39 | 13.82
13.82
Subcontratos
0431010107 |  | CARTEL DE OBRA 3.60 m x 2,40 m |  |  |  |  | und |  | 1 | 786.24 | 786.24
786.24
Subpartidas
010101010205 |  | EXCAVACION MANUAL |  |  |  |  | m3 |  | 1.02 | 65.54 | 66.85
010303134413 |  | Fabricación de concreto f'c=140 kg/cm2 |  |  |  |  | m3 |  | 1.02 | 385.64 | 393.35
010713000301 |  | COLOCACION DE CONCRETO |  |  |  |  | m3 |  | 1.02 | 42.4 | 43.25
503.45
Partida |  | 01.02 |  | INSTALACIÓN DE FACILIDADES Y CAMPAMENTOS
Rendimiento |  | glb/DIA | MO. | 0.0076 | EQ. | 0.0076 | Costo unitario directo por : glb |  |  |  | 551931.9
Código |  | Descripción Recurso |  |  |  |  | Unidad | Cuadrilla | Cantidad | Precio S/. | Parcial S/.
Materiales
0219200018 |  | Cerco perimétrico de Obra |  |  |  |  | m |  | 300 | 93.58 | 28074
0259010011 |  | ALMACEN PROVISIONAL |  |  |  |  | mes |  | 5 | 4368 | 21840
0259010023 |  | TALLER MECANICO |  |  |  |  | mes |  | 5 | 12012 | 60060
02902400010061 |  | CARPA COMEDOR (CAMPO) |  |  |  |  | mes |  | 5 | 2730 | 13650
02902400010074 |  | CONTENEDOR DE OFICINAS |  |  |  |  | mes |  | 10 | 705 | 7050
130674
Equipos
010329110338 |  | GRUPO ELECTRÓGENO 140 HP 90 KW |  |  |  |  | hm | 1 | 1052.6316 | 177.91 | 187273.69
011102010605 |  | GRUPO ELECTROGENO 50 KW |  |  |  |  | hm | 1 | 1052.6316 | 72.47 | 76284.21
0301350024 |  | MOBILIARIO PARA OFICINAS DE OBRA |  |  |  |  | glb |  | 1 | 10530 | 10530
274087.9
Subcontratos
0402010021 |  | SC MONTAJE DE OFICINAS Y CONTENEDORES |  |  |  |  | glb |  | 1 | 49050 | 49050
0402010046 |  | SC DESMONTAJE DE OFICINAS Y CONTENEDORES |  |  |  |  | glb |  | 1 | 32700 | 32700
0417010023 |  | SERVICIO DE INTERNET |  |  |  |  | mes |  | 5 | 1092 | 5460
0417010035 |  | SERVICIO DE TELEFONIA |  |  |  |  | mes |  | 5 | 1092 | 5460
04230600010039 |  | ALQUILER DE OFICINA ADMINISTRATIVA EN OBRA |  |  |  |  | mes |  | 5 | 10900 | 54500
147170
Partida |  | 02.01 |  | MOVILIZACIÓN Y DESMOVILIZACIÓN DE EQUIPOS Y/O MAQUINARIA
Rendimiento |  | glb/DIA | MO. |  | EQ. |  | Costo unitario directo por : glb |  |  |  | 436600
Código |  | Descripción Recurso |  |  |  |  | Unidad | Cuadrilla | Cantidad | Precio S/. | Parcial S/.
Subcontratos
0424010001 |  | SC MOVILIZACIÓN DE EQUIPOS |  |  |  |  | glb |  | 1 | 220800 | 220800
04240100010003 |  | SC DESMOVILIZACIÓN DE EQUIPOS |  |  |  |  | glb |  | 1 | 215800 | 215800
436600
Partida |  | 02.02 |  | TRAZO, NIVELACCION Y REPLANTEO PRELIMINAR
Rendimiento |  | km/DIA | MO. | 0.4444 | EQ. | 0.4444 | Costo unitario directo por : km |  |  |  | 3216.11
Código |  | Descripción Recurso |  |  |  |  | Unidad | Cuadrilla | Cantidad | Precio S/. | Parcial S/.
Mano de Obra
0101010005 |  | PEON |  |  |  |  | hh | 2 | 36 | 19.73 | 710.28
0101030000 |  | TOPOGRAFO |  |  |  |  | hh | 1 | 18 | 39.46 | 710.28
1420.56
Materiales
02040300010001 |  | ACERO CORRUGADO fy = 4200 kg/cm2 GRADO 60 DE 3/8" X 9 m |  |  |  |  | var |  | 8 | 25.29 | 202.32
0213010001 |  | CEMENTO PORTLAND TIPO I (42.5 kg) |  |  |  |  | bol |  | 2 | 27.62 | 55.24
0213030006 |  | YESO BOLSA 20 KG |  |  |  |  | bol |  | 2 | 19.66 | 39.32
0231040001 |  | ESTACAS DE MADERA |  |  |  |  | und |  | 150 | 5.74 | 861
0240020001 |  | PINTURA ESMALTE |  |  |  |  | gal |  | 8 | 35.28 | 282.24
1440.12
Equipos
0301000158 |  | GPS |  |  |  |  | hm | 1 | 18 | 15.8 | 284.4
0301010006 |  | HERRAMIENTAS MANUALES |  |  |  |  | %mo |  | 5 | 1420.56 | 71.03
355.43
Partida |  | 02.03 |  | CONTROL TOPOGRAFICO DURANTE LA EJECUCIÓN
Rendimiento |  | mes/DIA | MO. | 0.0384 | EQ. | 0.0384 | Costo unitario directo por : mes |  |  |  | 21825.82
Código |  | Descripción Recurso |  |  |  |  | Unidad | Cuadrilla | Cantidad | Precio S/. | Parcial S/.
Mano de Obra
0101010005 |  | PEON |  |  |  |  | hh | 2 | 416.6667 | 19.73 | 8220.83
0101030000 |  | TOPOGRAFO |  |  |  |  | hh | 1 | 208.3333 | 39.46 | 8220.83
16441.66
Materiales
02040300010001 |  | ACERO CORRUGADO fy = 4200 kg/cm2 GRADO 60 DE 3/8" X 9 m |  |  |  |  | var |  | 5 | 25.29 | 126.45
0213010001 |  | CEMENTO PORTLAND TIPO I (42.5 kg) |  |  |  |  | bol |  | 3 | 27.62 | 82.86
0213030006 |  | YESO BOLSA 20 KG |  |  |  |  | bol |  | 3 | 19.66 | 58.98
0231040001 |  | ESTACAS DE MADERA |  |  |  |  | und |  | 150 | 5.74 | 861
0240020001 |  | PINTURA ESMALTE |  |  |  |  | gal |  | 4 | 35.28 | 141.12
1270.41
Equipos
0301000158 |  | GPS |  |  |  |  | hm | 1 | 208.3333 | 15.8 | 3291.67
0301010006 |  | HERRAMIENTAS MANUALES |  |  |  |  | %mo |  | 5 | 16441.66 | 822.08
4113.75
Partida |  | 02.04 |  | HABILITACIÓN DE ACCESOS
Rendimiento |  | km/DIA | MO. | 0.2667 | EQ. | 0.2667 | Costo unitario directo por : km |  |  |  | 77416.05
Código |  | Descripción Recurso |  |  |  |  | Unidad | Cuadrilla | Cantidad | Precio S/. | Parcial S/.
Mano de Obra
0101010002 |  | CAPATAZ |  |  |  |  | hh | 1 | 30 | 36.78 | 1103.4
0101010005 |  | PEON |  |  |  |  | hh | 2 | 60 | 19.73 | 1183.8
01010100050001 |  | PEÓN - VIGIA |  |  |  |  | hh | 2 | 60 | 19.73 | 1183.8
3471
Equipos
011101010101 |  | CAMION VOLQUETE 15M3 |  |  |  |  | hm | 0.5 | 15 | 189.37 | 2840.55
011101010223 |  | EXCAVADORA CAT 336 |  |  |  |  | hm | 0.5 | 15 | 403.68 | 6055.2
011101010401 |  | TRACTOR SOBRE ORUGAS CAT D6D |  |  |  |  | hm | 0.25 | 7.5 | 378.06 | 2835.45
011101010507 |  | MOTONIVELADORA 140K |  |  |  |  | hm | 1 | 30 | 297.75 | 8932.5
011101010726 |  | RODILLO LISO VIBRATORIO AUTOPROPULSADO 101-135 HP 10-12TON |  |  |  |  | hm | 1 | 30 | 200.42 | 6012.6
011101011004 |  | CAMION CISTERNA 5,000GLN |  |  |  |  | hm | 1 | 30 | 202.59 | 6077.7
0301010006 |  | HERRAMIENTAS MANUALES |  |  |  |  | %mo |  | 5 | 3471 | 173.55
32927.55
Subpartidas
010325020206 |  | MATERIAL DE LASTRE |  |  |  |  | m3 |  | 750 | 54.69 | 41017.5
41017.5
Partida |  | 02.05 |  | DESVIO Y MANEJO DE AGUAS SUPERFICIALES
Rendimiento |  | m3/DIA | MO. | 400 | EQ. | 400 | Costo unitario directo por : m3 |  |  |  | 10.06
Código |  | Descripción Recurso |  |  |  |  | Unidad | Cuadrilla | Cantidad | Precio S/. | Parcial S/.
Mano de Obra
0101010002 |  | CAPATAZ |  |  |  |  | hh | 0.1 | 0.002 | 36.78 | 0.07
0101010005 |  | PEON |  |  |  |  | hh | 1 | 0.02 | 19.73 | 0.39
0.46
Equipos
011101010223 |  | EXCAVADORA CAT 336 |  |  |  |  | hm | 0.25 | 0.005 | 403.68 | 2.02
011101010401 |  | TRACTOR SOBRE ORUGAS CAT D6D |  |  |  |  | hm | 1 | 0.02 | 378.06 | 7.56
0301010006 |  | HERRAMIENTAS MANUALES |  |  |  |  | %mo |  | 5 | 0.46 | 0.02
9.6
Partida |  | 02.06 |  | MANTENIMIENTO DE TRÁNSITO Y SEGURIDAD VIAL EN ACCESOS A LA OBRA Y ÁREAS AUXILIARES (Canteras, DME/DMO, Fuentes de agua)
Rendimiento |  | mes/DIA | MO. | 0.0356 | EQ. | 0.0356 | Costo unitario directo por : mes |  |  |  | 111757.51
Código |  | Descripción Recurso |  |  |  |  | Unidad | Cuadrilla | Cantidad | Precio S/. | Parcial S/.
Mano de Obra
0101010004 |  | OFICIAL |  |  |  |  | hh | 1 | 225 | 21.96 | 4941
01010100050001 |  | PEÓN - VIGIA |  |  |  |  | hh | 2 | 450 | 19.73 | 8878.5
13819.5
Equipos
011101010507 |  | MOTONIVELADORA 140K |  |  |  |  | hm | 0.3 | 67.5 | 297.75 | 20098.13
011101010726 |  | RODILLO LISO VIBRATORIO AUTOPROPULSADO 101-135 HP 10-12TON |  |  |  |  | hm | 0.7 | 157.5 | 200.42 | 31566.15
011101011004 |  | CAMION CISTERNA 5,000GLN |  |  |  |  | hm | 1 | 225 | 202.59 | 45582.75
0301010006 |  | HERRAMIENTAS MANUALES |  |  |  |  | %mo |  | 5 | 13819.5 | 690.98
97938.01
Partida |  | 03.01 |  | EXPLOTACION Y PREPARACION DE MATERIAL PARA CONFORMACION DE DIQUE
Rendimiento |  | m3/DIA | MO. |  | EQ. |  | Costo unitario directo por : m3 |  |  |  | 47.28
Código |  | Descripción Recurso |  |  |  |  | Unidad | Cuadrilla | Cantidad | Precio S/. | Parcial S/.
Subpartidas
010703020413 |  | MATERIAL DE PRESTAMO PARA RELLENO |  |  |  |  | m3 |  | 1.15 | 41.11 | 47.28
47.28
Partida |  | 03.02 |  | EXPLOTACION Y PREPARACION DE MATERIAL PARA AFIRMADO EN CORONA
Rendimiento |  | m3/DIA | MO. |  | EQ. |  | Costo unitario directo por : m3 |  |  |  | 51.95
Código |  | Descripción Recurso |  |  |  |  | Unidad | Cuadrilla | Cantidad | Precio S/. | Parcial S/.
Subpartidas
0103292202a5 |  | EXPLOTACION DE MATERIAL DE AFIRMADO |  |  |  |  | m3 |  | 1.15 | 45.17 | 51.95
51.95
Partida |  | 03.03 |  | PREPARACIÓN DE MATERIAL PARA CONFORMACIÓN DE DIQUE
Rendimiento |  | m3/DIA | MO. |  | EQ. |  | Costo unitario directo por : m3 |  |  |  | 42.99
Código |  | Descripción Recurso |  |  |  |  | Unidad | Cuadrilla | Cantidad | Precio S/. | Parcial S/.
Subpartidas
010716010132 |  | MATERIAL PROPIO DE LAS EXCAVACIONES |  |  |  |  | m3 |  | 1.15 | 37.38 | 42.99
42.99
Partida |  | 04.01.01 |  | DESBROCE Y LIMPIEZA
Rendimiento |  | ha/DIA | MO. | 0.56 | EQ. | 0.56 | Costo unitario directo por : ha |  |  |  | 6047.91
Código |  | Descripción Recurso |  |  |  |  | Unidad | Cuadrilla | Cantidad | Precio S/. | Parcial S/.
Mano de Obra
0101010002 |  | CAPATAZ |  |  |  |  | hh | 0.1 | 1.4286 | 36.78 | 52.54
0101010005 |  | PEON |  |  |  |  | hh | 2 | 28.5714 | 19.73 | 563.71
616.25
Equipos
011101010401 |  | TRACTOR SOBRE ORUGAS CAT D6D |  |  |  |  | hm | 1 | 14.2857 | 378.06 | 5400.85
0301010006 |  | HERRAMIENTAS MANUALES |  |  |  |  | %mo |  | 5 | 616.25 | 30.81
5431.66
Partida |  | 04.01.02 |  | EXCAVACIÓN MASIVA EN MATERIAL SUELTO, CON EQUIPO
Rendimiento |  | m3/DIA | MO. | 640 | EQ. | 640 | Costo unitario directo por : m3 |  |  |  | 6.71
Código |  | Descripción Recurso |  |  |  |  | Unidad | Cuadrilla | Cantidad | Precio S/. | Parcial S/.
Mano de Obra
0101010002 |  | CAPATAZ |  |  |  |  | hh | 0.5 | 0.0063 | 36.78 | 0.23
0101010005 |  | PEON |  |  |  |  | hh | 1 | 0.0125 | 19.73 | 0.25
0.48
Equipos
011101010223 |  | EXCAVADORA CAT 336 |  |  |  |  | hm | 1 | 0.0125 | 403.68 | 5.05
011101010401 |  | TRACTOR SOBRE ORUGAS CAT D6D |  |  |  |  | hm | 0.25 | 0.0031 | 378.06 | 1.17
0301010006 |  | HERRAMIENTAS MANUALES |  |  |  |  | %mo |  | 3 | 0.48 | 0.01
6.23
Partida |  | 04.01.03 |  | EXCAVACIÓN EN ROCA SUELTA, CON EQUIPO
Rendimiento |  | m3/DIA | MO. | 220 | EQ. | 220 | Costo unitario directo por : m3 |  |  |  | 17.67
Código |  | Descripción Recurso |  |  |  |  | Unidad | Cuadrilla | Cantidad | Precio S/. | Parcial S/.
Mano de Obra
0101010002 |  | CAPATAZ |  |  |  |  | hh | 0.1 | 0.0036 | 36.78 | 0.13
0101010005 |  | PEON |  |  |  |  | hh | 1 | 0.0364 | 19.73 | 0.72
0.85
Equipos
011101010223 |  | EXCAVADORA CAT 336 |  |  |  |  | hm | 1 | 0.0364 | 403.68 | 14.69
0301010006 |  | HERRAMIENTAS MANUALES |  |  |  |  | %mo |  | 5 | 0.85 | 0.04
0301140025 |  | MARTILLO HIDRAULICO P/EXCAVADORA |  |  |  |  | hm | 1 | 0.0364 | 57.49 | 2.09
16.82
Partida |  | 04.01.04 |  | EXCAVACION DE UÑA EN MATERIAL CON NIVEL FREATICO
Rendimiento |  | m3/DIA | MO. | 400 | EQ. | 400 | Costo unitario directo por : m3 |  |  |  | 11.59
Código |  | Descripción Recurso |  |  |  |  | Unidad | Cuadrilla | Cantidad | Precio S/. | Parcial S/.
Mano de Obra
0101010002 |  | CAPATAZ |  |  |  |  | hh | 0.2 | 0.004 | 36.78 | 0.15
0101010005 |  | PEON |  |  |  |  | hh | 1 | 0.02 | 19.73 | 0.39
0.54
Equipos
011101010223 |  | EXCAVADORA CAT 336 |  |  |  |  | hm | 1 | 0.02 | 403.68 | 8.07
011102010707 |  | MOTOBOMBA 8" (34 HP) |  |  |  |  | hm | 1 | 0.02 | 147.37 | 2.95
0301010006 |  | HERRAMIENTAS MANUALES |  |  |  |  | %mo |  | 5 | 0.54 | 0.03
11.05
Partida |  | 04.01.05 |  | EXCAVACION EN ROCA FIJA
Rendimiento |  | m3/DIA | MO. | 30 | EQ. | 30 | Costo unitario directo por : m3 |  |  |  | 129.54
Código |  | Descripción Recurso |  |  |  |  | Unidad | Cuadrilla | Cantidad | Precio S/. | Parcial S/.
Mano de Obra
0101010002 |  | CAPATAZ |  |  |  |  | hh | 0.1 | 0.0267 | 36.78 | 0.98
0101010005 |  | PEON |  |  |  |  | hh | 1 | 0.2667 | 19.73 | 5.26
6.24
Equipos
011101010223 |  | EXCAVADORA CAT 336 |  |  |  |  | hm | 1 | 0.2667 | 403.68 | 107.66
0301010006 |  | HERRAMIENTAS MANUALES |  |  |  |  | %mo |  | 5 | 6.24 | 0.31
0301140025 |  | MARTILLO HIDRAULICO P/EXCAVADORA |  |  |  |  | hm | 1 | 0.2667 | 57.49 | 15.33
123.3
Partida |  | 04.01.06 |  | CONFORMACIÓN Y COMPACTACIÓN DE DIQUE
Rendimiento |  | m3/DIA | MO. | 440 | EQ. | 440 | Costo unitario directo por : m3 |  |  |  | 16.36
Código |  | Descripción Recurso |  |  |  |  | Unidad | Cuadrilla | Cantidad | Precio S/. | Parcial S/.
Mano de Obra
0101010002 |  | CAPATAZ |  |  |  |  | hh | 0.2 | 0.0036 | 36.78 | 0.13
0101010004 |  | OFICIAL |  |  |  |  | hh | 1 | 0.0182 | 21.96 | 0.4
0101010005 |  | PEON |  |  |  |  | hh | 1 | 0.0182 | 19.73 | 0.36
0.89
Equipos
011101010401 |  | TRACTOR SOBRE ORUGAS CAT D6D |  |  |  |  | hm | 1 | 0.0182 | 378.06 | 6.88
011101010507 |  | MOTONIVELADORA 140K |  |  |  |  | hm | 0.5 | 0.0091 | 297.75 | 2.71
011101010726 |  | RODILLO LISO VIBRATORIO AUTOPROPULSADO 101-135 HP 10-12TON |  |  |  |  | hm | 1 | 0.0182 | 200.42 | 3.65
0301010006 |  | HERRAMIENTAS MANUALES |  |  |  |  | %mo |  | 5 | 0.89 | 0.04
13.28
Subpartidas
010303160201 |  | AGUA PARA OBRA |  |  |  |  | m3 |  | 0.1 | 21.93 | 2.19
2.19
Partida |  | 04.01.07 |  | ENROCADO Y ACOMODO PARA PROTECCIÓN DE TALUD TIPO 2
Rendimiento |  | m3/DIA | MO. | 150 | EQ. | 150 | Costo unitario directo por : m3 |  |  |  | 51.46
Código |  | Descripción Recurso |  |  |  |  | Unidad | Cuadrilla | Cantidad | Precio S/. | Parcial S/.
Mano de Obra
0101010002 |  | CAPATAZ |  |  |  |  | hh | 0.5 | 0.0267 | 36.78 | 0.98
0101010004 |  | OFICIAL |  |  |  |  | hh | 1 | 0.0533 | 21.96 | 1.17
0101010005 |  | PEON |  |  |  |  | hh | 1 | 0.0533 | 19.73 | 1.05
3.2
Equipos
011101010223 |  | EXCAVADORA CAT 336 |  |  |  |  | hm | 2 | 0.1067 | 403.68 | 43.07
011101010401 |  | TRACTOR SOBRE ORUGAS CAT D6D |  |  |  |  | hm | 0.25 | 0.0133 | 378.06 | 5.03
0301010006 |  | HERRAMIENTAS MANUALES |  |  |  |  | %mo |  | 5 | 3.2 | 0.16
48.26
Partida |  | 04.01.08 |  | ENROCADO Y ACOMODO EN UÑA ANTISOCAVANTE TIPO 2
Rendimiento |  | m3/DIA | MO. | 200 | EQ. | 200 | Costo unitario directo por : m3 |  |  |  | 22.46
Código |  | Descripción Recurso |  |  |  |  | Unidad | Cuadrilla | Cantidad | Precio S/. | Parcial S/.
Mano de Obra
0101010002 |  | CAPATAZ |  |  |  |  | hh | 0.5 | 0.02 | 36.78 | 0.74
0101010004 |  | OFICIAL |  |  |  |  | hh | 1 | 0.04 | 21.96 | 0.88
0101010005 |  | PEON |  |  |  |  | hh | 1 | 0.04 | 19.73 | 0.79
2.41
Equipos
011101010223 |  | EXCAVADORA CAT 336 |  |  |  |  | hm | 1 | 0.04 | 403.68 | 16.15
011101010401 |  | TRACTOR SOBRE ORUGAS CAT D6D |  |  |  |  | hm | 0.25 | 0.01 | 378.06 | 3.78
0301010006 |  | HERRAMIENTAS MANUALES |  |  |  |  | %mo |  | 5 | 2.41 | 0.12
20.05
Partida |  | 04.01.09 |  | DESCOLMATACIÓN DEL CAUCE
Rendimiento |  | m3/DIA | MO. | 640 | EQ. | 640 | Costo unitario directo por : m3 |  |  |  | 5.3
Código |  | Descripción Recurso |  |  |  |  | Unidad | Cuadrilla | Cantidad | Precio S/. | Parcial S/.
Mano de Obra
0101010002 |  | CAPATAZ |  |  |  |  | hh | 0.1 | 0.0013 | 36.78 | 0.05
0101010005 |  | PEON |  |  |  |  | hh | 2 | 0.025 | 19.73 | 0.49
0.54
Equipos
011101010401 |  | TRACTOR SOBRE ORUGAS CAT D6D |  |  |  |  | hm | 1 | 0.0125 | 378.06 | 4.73
0301010006 |  | HERRAMIENTAS MANUALES |  |  |  |  | %mo |  | 5 | 0.54 | 0.03
4.76
Partida |  | 04.01.10 |  | REFINE Y PERFILADO DE TALUD
Rendimiento |  | m2/DIA | MO. | 720 | EQ. | 720 | Costo unitario directo por : m2 |  |  |  | 2.58
Código |  | Descripción Recurso |  |  |  |  | Unidad | Cuadrilla | Cantidad | Precio S/. | Parcial S/.
Mano de Obra
0101010002 |  | CAPATAZ |  |  |  |  | hh | 0.2 | 0.0022 | 36.78 | 0.08
0101010005 |  | PEON |  |  |  |  | hh | 1 | 0.0111 | 19.73 | 0.22
0.3
Equipos
011101010223 |  | EXCAVADORA CAT 336 |  |  |  |  | hm | 0.5 | 0.0056 | 403.68 | 2.26
0301010006 |  | HERRAMIENTAS MANUALES |  |  |  |  | %mo |  | 5 | 0.3 | 0.02
2.28
Partida |  | 04.01.11 |  | MEJORAMIENTO DE SUELO DE FUNDACIÓN
Rendimiento |  | m3/DIA | MO. |  | EQ. |  | Costo unitario directo por : m3 |  |  |  | 29.29
Código |  | Descripción Recurso |  |  |  |  | Unidad | Cuadrilla | Cantidad | Precio S/. | Parcial S/.
Subpartidas
010303010309 |  | CONFORMACION Y COMPACTACION DE FONDO DE DIQUE |  |  |  |  | m3 |  | 1 | 14.61 | 14.61
010303010542 |  | Excavación de fundaciones |  |  |  |  | m3 |  | 1 | 14.68 | 14.68
29.29
Partida |  | 04.01.12 |  | GEOTEXTIL NO TEJIDO CLASE 2, INCLUYE SUMINISTRO E INSTALACIÓN
Rendimiento |  | m2/DIA | MO. | 400 | EQ. | 400 | Costo unitario directo por : m2 |  |  |  | 14.2
Código |  | Descripción Recurso |  |  |  |  | Unidad | Cuadrilla | Cantidad | Precio S/. | Parcial S/.
Mano de Obra
0101010002 |  | CAPATAZ |  |  |  |  | hh | 0.2 | 0.004 | 36.78 | 0.15
0101010004 |  | OFICIAL |  |  |  |  | hh | 2 | 0.04 | 21.96 | 0.88
0101010005 |  | PEON |  |  |  |  | hh | 6 | 0.12 | 19.73 | 2.37
3.4
Materiales
0210020013 |  | GEOTEXTIL DE 400GR/M2 |  |  |  |  | m2 |  | 1.2 | 8.43 | 10.12
0292010003 |  | MATERIALES (VARIOS) |  |  |  |  | %mt |  | 5 | 10.12 | 0.51
10.63
Equipos
0301010006 |  | HERRAMIENTAS MANUALES |  |  |  |  | %mo |  | 5 | 3.4 | 0.17
0.17
Partida |  | 04.01.13 |  | CONFORMACIÓN DE DME/DMO
Rendimiento |  | m3/DIA | MO. | 880 | EQ. | 880 | Costo unitario directo por : m3 |  |  |  | 4.2
Código |  | Descripción Recurso |  |  |  |  | Unidad | Cuadrilla | Cantidad | Precio S/. | Parcial S/.
Mano de Obra
01010100050001 |  | PEÓN - VIGIA |  |  |  |  | hh | 1 | 0.0091 | 19.73 | 0.18
0.18
Equipos
011101010223 |  | EXCAVADORA CAT 336 |  |  |  |  | hm | 0.15 | 0.0014 | 403.68 | 0.57
011101010401 |  | TRACTOR SOBRE ORUGAS CAT D6D |  |  |  |  | hm | 1 | 0.0091 | 378.06 | 3.44
0301010006 |  | HERRAMIENTAS MANUALES |  |  |  |  | %mo |  | 5 | 0.18 | 0.01
4.02
Partida |  | 04.01.14 |  | RELLENO COMPACTADO CON MATERIAL PARA AFIRMADO EN CORONA
Rendimiento |  | m3/DIA | MO. | 240 | EQ. | 240 | Costo unitario directo por : m3 |  |  |  | 20.5
Código |  | Descripción Recurso |  |  |  |  | Unidad | Cuadrilla | Cantidad | Precio S/. | Parcial S/.
Mano de Obra
0101010002 |  | CAPATAZ |  |  |  |  | hh | 0.2 | 0.0067 | 36.78 | 0.25
0101010004 |  | OFICIAL |  |  |  |  | hh | 1 | 0.0333 | 21.96 | 0.73
0101010005 |  | PEON |  |  |  |  | hh | 1 | 0.0333 | 19.73 | 0.66
1.64
Equipos
011101010507 |  | MOTONIVELADORA 140K |  |  |  |  | hm | 1 | 0.0333 | 297.75 | 9.92
011101010726 |  | RODILLO LISO VIBRATORIO AUTOPROPULSADO 101-135 HP 10-12TON |  |  |  |  | hm | 1 | 0.0333 | 200.42 | 6.67
0301010006 |  | HERRAMIENTAS MANUALES |  |  |  |  | %mo |  | 5 | 1.64 | 0.08
16.67
Subpartidas
010303160201 |  | AGUA PARA OBRA |  |  |  |  | m3 |  | 0.1 | 21.93 | 2.19
2.19
Partida |  | 04.01.15 |  | RELLENO CON MATERIAL PROPIO
Rendimiento |  | m3/DIA | MO. | 720 | EQ. | 720 | Costo unitario directo por : m3 |  |  |  | 6.27
Código |  | Descripción Recurso |  |  |  |  | Unidad | Cuadrilla | Cantidad | Precio S/. | Parcial S/.
Mano de Obra
0101010002 |  | CAPATAZ |  |  |  |  | hh | 0.2 | 0.0022 | 36.78 | 0.08
0101010005 |  | PEON |  |  |  |  | hh | 1 | 0.0111 | 19.73 | 0.22
0.3
Equipos
011101010401 |  | TRACTOR SOBRE ORUGAS CAT D6D |  |  |  |  | hm | 1 | 0.0111 | 378.06 | 4.2
0301010006 |  | HERRAMIENTAS MANUALES |  |  |  |  | %mo |  | 5 | 0.3 | 0.02
4.22
Subpartidas
010303160201 |  | AGUA PARA OBRA |  |  |  |  | m3 |  | 0.08 | 21.93 | 1.75
1.75
Partida |  | 04.01.16 |  | PERFILADO Y COMPACTACIÓN PARA FUNDACIÓN DE DIQUE
Rendimiento |  | m2/DIA | MO. | 2080 | EQ. | 2080 | Costo unitario directo por : m2 |  |  |  | 2.19
Código |  | Descripción Recurso |  |  |  |  | Unidad | Cuadrilla | Cantidad | Precio S/. | Parcial S/.
Mano de Obra
0101010002 |  | CAPATAZ |  |  |  |  | hh | 0.1 | 0.0004 | 36.78 | 0.01
0101010005 |  | PEON |  |  |  |  | hh | 1 | 0.0038 | 19.73 | 0.07
0.08
Equipos
011101010507 |  | MOTONIVELADORA 140K |  |  |  |  | hm | 1 | 0.0038 | 297.75 | 1.13
011101010726 |  | RODILLO LISO VIBRATORIO AUTOPROPULSADO 101-135 HP 10-12TON |  |  |  |  | hm | 1 | 0.0038 | 200.42 | 0.76
0301010006 |  | HERRAMIENTAS MANUALES |  |  |  |  | %mo |  | 5 | 0.08
1.89
Subpartidas
010303160201 |  | AGUA PARA OBRA |  |  |  |  | m3 |  | 0.01 | 21.93 | 0.22
0.22
Partida |  | 05.01 |  | CARGUIO Y ACARREO DE MATERIAL PROPIO P/DIQUE D=1km
Rendimiento |  | m3-km/DIA | MO. | 250 | EQ. | 250 | Costo unitario directo por : m3-km |  |  |  | 10
Código |  | Descripción Recurso |  |  |  |  | Unidad | Cuadrilla | Cantidad | Precio S/. | Parcial S/.
Mano de Obra
01010100050001 |  | PEÓN - VIGIA |  |  |  |  | hh | 0.2 | 0.0064 | 19.73 | 0.13
0.13
Equipos
011101010101 |  | CAMION VOLQUETE 15M3 |  |  |  |  | hm | 1 | 0.032 | 189.37 | 6.06
6.06
Subpartidas
010303134974 |  | Carguio de material en acopio |  |  |  |  | m3 |  | 1 | 3.81 | 3.81
3.81
Partida |  | 05.02 |  | CARGUIO Y ACARREO DE MATERIAL DE PRESTAMO P/DIQUE D<=1km
Rendimiento |  | m3-km/DIA | MO. | 250 | EQ. | 250 | Costo unitario directo por : m3-km |  |  |  | 10
Código |  | Descripción Recurso |  |  |  |  | Unidad | Cuadrilla | Cantidad | Precio S/. | Parcial S/.
Mano de Obra
01010100050001 |  | PEÓN - VIGIA |  |  |  |  | hh | 0.2 | 0.0064 | 19.73 | 0.13
0.13
Equipos
011101010101 |  | CAMION VOLQUETE 15M3 |  |  |  |  | hm | 1 | 0.032 | 189.37 | 6.06
6.06
Subpartidas
010303134974 |  | Carguio de material en acopio |  |  |  |  | m3 |  | 1 | 3.81 | 3.81
3.81
Partida |  | 05.03 |  | CARGUÍO Y TRANSPORTE DE MATERIAL AFIRMADO D<=1KM
Rendimiento |  | m3-km/DIA | MO. | 250 | EQ. | 250 | Costo unitario directo por : m3-km |  |  |  | 10
Código |  | Descripción Recurso |  |  |  |  | Unidad | Cuadrilla | Cantidad | Precio S/. | Parcial S/.
Mano de Obra
01010100050001 |  | PEÓN - VIGIA |  |  |  |  | hh | 0.2 | 0.0064 | 19.73 | 0.13
0.13
Equipos
011101010101 |  | CAMION VOLQUETE 15M3 |  |  |  |  | hm | 1 | 0.032 | 189.37 | 6.06
6.06
Subpartidas
010303134974 |  | Carguio de material en acopio |  |  |  |  | m3 |  | 1 | 3.81 | 3.81
3.81
Partida |  | 05.04 |  | ACARREO DE MATERIAL PROPIO P/DIQUE D>1Km
Rendimiento |  | m3-km/DIA | MO. | 512.5 | EQ. | 512.5 | Costo unitario directo por : m3-km |  |  |  | 2.95
Código |  | Descripción Recurso |  |  |  |  | Unidad | Cuadrilla | Cantidad | Precio S/. | Parcial S/.
Equipos
011101010101 |  | CAMION VOLQUETE 15M3 |  |  |  |  | hm | 1 | 0.0156 | 189.37 | 2.95
2.95
Partida |  | 05.05 |  | ACARREO DE MATERIAL DE PRESTAMO P/DIQUE D>1Km
Rendimiento |  | m3-km/DIA | MO. | 512.5 | EQ. | 512.5 | Costo unitario directo por : m3-km |  |  |  | 2.95
Código |  | Descripción Recurso |  |  |  |  | Unidad | Cuadrilla | Cantidad | Precio S/. | Parcial S/.
Equipos
011101010101 |  | CAMION VOLQUETE 15M3 |  |  |  |  | hm | 1 | 0.0156 | 189.37 | 2.95
2.95
Partida |  | 05.06 |  | TRANSPORTE DE MATERIAL AFIRMADO >1KM
Rendimiento |  | m3-km/DIA | MO. | 512.5 | EQ. | 512.5 | Costo unitario directo por : m3-km |  |  |  | 2.95
Código |  | Descripción Recurso |  |  |  |  | Unidad | Cuadrilla | Cantidad | Precio S/. | Parcial S/.
Equipos
011101010101 |  | CAMION VOLQUETE 15M3 |  |  |  |  | hm | 1 | 0.0156 | 189.37 | 2.95
2.95
Partida |  | 05.07 |  | CARGUIO Y TRANSPORTE DE MATERIAL EXCEDENTE CON EQUIPO D<=1km
Rendimiento |  | m3 -km/DIA | MO. | 240 | EQ. | 240 | Costo unitario directo por : m3 -km |  |  |  | 10.41
Código |  | Descripción Recurso |  |  |  |  | Unidad | Cuadrilla | Cantidad | Precio S/. | Parcial S/.
Mano de Obra
01010100050001 |  | PEÓN - VIGIA |  |  |  |  | hh | 0.2 | 0.0067 | 19.73 | 0.13
0.13
Equipos
011101010101 |  | CAMION VOLQUETE 15M3 |  |  |  |  | hm | 1 | 0.0333 | 189.37 | 6.31
6.31
Subpartidas
010303060301 |  | CARGUIO DE MATERIAL |  |  |  |  | m3 |  | 1 | 3.97 | 3.97
3.97
Partida |  | 05.08 |  | TRANSPORTE DE MATERIAL EXCEDENTE CON EQUIPO D>1KM
Rendimiento |  | m3 -km/DIA | MO. | 492 | EQ. | 492 | Costo unitario directo por : m3 -km |  |  |  | 3.09
Código |  | Descripción Recurso |  |  |  |  | Unidad | Cuadrilla | Cantidad | Precio S/. | Parcial S/.
Equipos
011101010101 |  | CAMION VOLQUETE 15M3 |  |  |  |  | hm | 1 | 0.0163 | 189.37 | 3.09
3.09
Partida |  | 05.09 |  | CARGUIO Y TRANSPORTE DE ROCA SELECIONADA D<=1km
Rendimiento |  | m3-km/DIA | MO. | 190 | EQ. | 190 | Costo unitario directo por : m3-km |  |  |  | 14.14
Código |  | Descripción Recurso |  |  |  |  | Unidad | Cuadrilla | Cantidad | Precio S/. | Parcial S/.
Mano de Obra
01010100050001 |  | PEÓN - VIGIA |  |  |  |  | hh | 0.2 | 0.0084 | 19.73 | 0.17
0.17
Equipos
011101010130 |  | CAMION VOLQUETE 15M3 - ROQUERO |  |  |  |  | hm | 1 | 0.0421 | 204.37 | 8.6
8.6
Subpartidas
010303060366 |  | CARGUIO DE ROCA |  |  |  |  | m3 |  | 1 | 5.37 | 5.37
5.37
Partida |  | 05.10 |  | TRANSPORTE DE ROCA SELECIONADA DE CANTERAS A SECHIN >1km
Rendimiento |  | m3-km/DIA | MO. | 410 | EQ. | 410 | Costo unitario directo por : m3-km |  |  |  | 3.99
Código |  | Descripción Recurso |  |  |  |  | Unidad | Cuadrilla | Cantidad | Precio S/. | Parcial S/.
Equipos
011101010130 |  | CAMION VOLQUETE 15M3 - ROQUERO |  |  |  |  | hm | 1 | 0.0195 | 204.37 | 3.99
3.99
Partida |  | 06.01 |  | REUBICACIÓN DE CANAL REVESTIDO
Rendimiento |  | m/DIA | MO. |  | EQ. |  | Costo unitario directo por : m |  |  |  | 254.15
Código |  | Descripción Recurso |  |  |  |  | Unidad | Cuadrilla | Cantidad | Precio S/. | Parcial S/.
Subpartidas
010106080135 |  | ENCOFRADO DE CANALES |  |  |  |  | m2 |  | 0.413 | 62.38 | 25.76
010306020504 |  | CONCRETO CLASE D (f'c=210 kg/cm2) |  |  |  |  | m3 |  | 0.26 | 569.99 | 148.2
011204020158 |  | Excavación de Caja de Canal en Material Suelto |  |  |  |  | m3 |  | 1.26 | 18.99 | 23.93
011204020229 |  | COLOCACION PIEDRA |  |  |  |  | m3 |  | 0.26 | 216.39 | 56.26
254.15
Partida |  | 06.02 |  | REEMPLAZO DE BOCATOMA
Rendimiento |  | und/DIA | MO. |  | EQ. |  | Costo unitario directo por : und |  |  |  | 58227.72
Código |  | Descripción Recurso |  |  |  |  | Unidad | Cuadrilla | Cantidad | Precio S/. | Parcial S/.
Subcontratos
0433010306 |  | SC COMPUERTA METALICA, incluye instalación |  |  |  |  | und |  | 1 | 2455 | 2455
2455
Subpartidas
010303090109 |  | Cama de apoyo, e=100mm |  |  |  |  | m3 |  | 2.3 | 168.82 | 388.29
010303090317 |  | RELLENO ESTRUCTURAL PARA ALCANTARILLA |  |  |  |  | m3 |  | 9.2 | 87.27 | 802.88
010303133475 |  | Encofrado de muros |  |  |  |  | m2 |  | 79.14 | 62.38 | 4936.75
010306020504 |  | CONCRETO CLASE D (f'c=210 kg/cm2) |  |  |  |  | m3 |  | 15.2 | 569.99 | 8663.85
010306020507 |  | CONCRETO CLASE H (f'c=100 kg/cm2) |  |  |  |  | m3 |  | 1.47 | 432.82 | 636.25
010306020537 |  | CONCRETO CLASE K (f'c=140 kg/cm2 + 30%PG) |  |  |  |  | m3 |  | 27 | 385.95 | 10420.65
010311010111 |  | ACERO DE REFUERZO fy=4,200 kg/cm2 |  |  |  |  | kg |  | 1200 | 8.91 | 10692
010322020156 |  | SUMINISTRO E INSTALACION DE HUBERIA DE HDPE; D=36" |  |  |  |  | m |  | 8 | 1278 | 10224
010709050107 |  | EMBOQUILLADO DE PIEDRA CON CONCRETO |  |  |  |  | m3 |  | 20 | 322.22 | 6444.4
011204020158 |  | Excavación de Caja de Canal en Material Suelto |  |  |  |  | m3 |  | 135 | 18.99 | 2563.65
55772.72
Partida |  | 06.03 |  | PASE TEMPORAL CON TMC
Rendimiento |  | m/DIA | MO. |  | EQ. |  | Costo unitario directo por : m |  |  |  | 3086.44
Código |  | Descripción Recurso |  |  |  |  | Unidad | Cuadrilla | Cantidad | Precio S/. | Parcial S/.
Subpartidas
010303090323 |  | Colocación de piedra + grava |  |  |  |  | m3 |  | 6.5 | 99.72 | 648.18
010303100235 |  | RELLENO CON MATERIAL PROPIO DE RIO |  |  |  |  | m3 |  | 17.8 | 35.13 | 625.31
010304010217 |  | COLOCACION DE AFIRMADO |  |  |  |  | m3 |  | 2.11 | 20.5 | 43.26
010313300610 |  | SUMINISTRO E INSTALACION DE ALCANTARILLA TMC 72" |  |  |  |  | m |  | 1 | 1705.3 | 1705.3
010710130110 |  | ENROCADO PARA FUNDACION |  |  |  |  | m3 |  | 1.25 | 51.51 | 64.39
3086.44
Partida |  | 06.04 |  | EMBOQUILLADO DE PIEDRA CON CONCRETO
Rendimiento |  | m3/DIA | MO. | 16 | EQ. | 16 | Costo unitario directo por : m3 |  |  |  | 322.22
Código |  | Descripción Recurso |  |  |  |  | Unidad | Cuadrilla | Cantidad | Precio S/. | Parcial S/.
Subpartidas
010303134413 |  | Fabricación de concreto f'c=140 kg/cm2 |  |  |  |  | m3 |  | 0.5 | 385.64 | 192.82
010713000301 |  | COLOCACION DE CONCRETO |  |  |  |  | m3 |  | 0.5 | 42.4 | 21.2
011204020229 |  | COLOCACION PIEDRA |  |  |  |  | m3 |  | 0.5 | 216.39 | 108.2
322.22
Partida |  | 07.01 |  | REFUERZO DE PUENTE AIJA 1
Rendimiento |  | Und/DIA | MO. | 0.125 | EQ. | 0.125 | Costo unitario directo por : Und |  |  |  | 63740.96
Código |  | Descripción Recurso |  |  |  |  | Unidad | Cuadrilla | Cantidad | Precio S/. | Parcial S/.
Mano de Obra
0101010003 |  | OPERARIO |  |  |  |  | hh | 1 | 64 | 28.09 | 1797.76
0101010004 |  | OFICIAL |  |  |  |  | hh | 2 | 128 | 21.96 | 2810.88
01020100000013 |  | TECNICO ESPECIALISTA |  |  |  |  | hh | 2 | 128 | 120 | 15360
19968.64
Materiales
0222030068 |  | PLATINAS DE FIBRA DE CARBONO - SIKA CARBODUR S1012 |  |  |  |  | m |  | 50 | 327 | 16350
0222030069 |  | ADHESIVO EPOXICO SIKADUR 30 |  |  |  |  | kg |  | 45 | 106.49 | 4792.05
0222030070 |  | TEJIDO DE FIBRA DE CARBONO - SikaWrap 600C |  |  |  |  | m2 |  | 5 | 407.77 | 2038.85
0222030071 |  | ADHESIVO EPOXICO - Sikadur 301 |  |  |  |  | kg |  | 8 | 214.1 | 1712.8
24893.7
Equipos
011101011403 |  | CAMION GRUA 10 TON |  |  |  |  | hm | 1 | 64 | 202.72 | 12974.08
0301010006 |  | HERRAMIENTAS MANUALES |  |  |  |  | %mo |  | 10 | 19968.64 | 1996.86
0301340008 |  | ANDAMIO METALICO |  |  |  |  | hm | 1 | 64 | 26.04 | 1666.56
16637.5
Subpartidas
010329160151 |  | LIMPIEZA DE SUPERFICIES DE PUENTES DE CONCRETO CON AGUA A PRESION |  |  |  |  | m2 |  | 28 | 80.04 | 2241.12
2241.12
Partida |  | 07.02 |  | REFUERZO DE PUENTE AIJA 2
Rendimiento |  | Und/DIA | MO. | 0.125 | EQ. | 0.125 | Costo unitario directo por : Und |  |  |  | 63740.96
Código |  | Descripción Recurso |  |  |  |  | Unidad | Cuadrilla | Cantidad | Precio S/. | Parcial S/.
Mano de Obra
0101010003 |  | OPERARIO |  |  |  |  | hh | 1 | 64 | 28.09 | 1797.76
0101010004 |  | OFICIAL |  |  |  |  | hh | 2 | 128 | 21.96 | 2810.88
01020100000013 |  | TECNICO ESPECIALISTA |  |  |  |  | hh | 2 | 128 | 120 | 15360
19968.64
Materiales
0222030068 |  | PLATINAS DE FIBRA DE CARBONO - SIKA CARBODUR S1012 |  |  |  |  | m |  | 50 | 327 | 16350
0222030069 |  | ADHESIVO EPOXICO SIKADUR 30 |  |  |  |  | kg |  | 45 | 106.49 | 4792.05
0222030070 |  | TEJIDO DE FIBRA DE CARBONO - SikaWrap 600C |  |  |  |  | m2 |  | 5 | 407.77 | 2038.85
0222030071 |  | ADHESIVO EPOXICO - Sikadur 301 |  |  |  |  | kg |  | 8 | 214.1 | 1712.8
24893.7
Equipos
011101011403 |  | CAMION GRUA 10 TON |  |  |  |  | hm | 1 | 64 | 202.72 | 12974.08
0301010006 |  | HERRAMIENTAS MANUALES |  |  |  |  | %mo |  | 10 | 19968.64 | 1996.86
0301340008 |  | ANDAMIO METALICO |  |  |  |  | hm | 1 | 64 | 26.04 | 1666.56
16637.5
Subpartidas
010329160151 |  | LIMPIEZA DE SUPERFICIES DE PUENTES DE CONCRETO CON AGUA A PRESION |  |  |  |  | m2 |  | 28 | 80.04 | 2241.12
2241.12
Partida |  | 08.01 |  | PLAN DE MANEJO AMBIENTAL
Rendimiento |  | mes/DIA | MO. | 0.04 | EQ. | 0.04 | Costo unitario directo por : mes |  |  |  | 86565.75
Código |  | Descripción Recurso |  |  |  |  | Unidad | Cuadrilla | Cantidad | Precio S/. | Parcial S/.
Equipos
011101011004 |  | CAMION CISTERNA 5,000GLN |  |  |  |  | hm | 1 | 225 | 202.59 | 45582.75
45582.75
Subcontratos
0427010013 |  | Retiro, acondicionamiento, transporte y disposición final de materiales no peligrosos |  |  |  |  | mes |  | 1 | 15227 | 15227
0427010014 |  | Tratamiento de residuos |  |  |  |  | mes |  | 1 | 6540 | 6540
0427050013 |  | MONITOREO DE CALIDAD DE AGUA SUPERFICIAL |  |  |  |  | pto |  | 1 | 4632 | 4632
0427050014 |  | MONITOREO DE CALIDAD DE AIRE |  |  |  |  | pto |  | 1 | 5428 | 5428
0427050015 |  | MONITOREO DE CALIDAD DE RUIDO |  |  |  |  | pto |  | 1 | 2616 | 2616
0433010099 |  | MONITOREO DE CALIDAD DEL SUELO |  |  |  |  | pto |  | 1 | 6540 | 6540
40983

## 5. APUS SUBP
PROYECTO: "PAQUETE 4: SOLUCIONES INTEGRALES DE LOS RÍOS CASMA Y HUARMEY"
CONSTRUCCION DE DEFENSAS RIBEREÑAS EN SECTOR SAN DAMIAN
APUS SUBPARTIDAS
Partida |  |  |  | EXCAVACION MANUAL
Rendimiento |  | m3/DIA | MO. | 6 | EQ. | 6 | Costo unitario directo por : m3 |  |  |  | 65.54
Código |  | Descripción Recurso |  |  |  |  | Unidad | Cuadrilla | Cantidad | Precio S/. | Parcial S/.
Mano de Obra
0101010002 |  | CAPATAZ |  |  |  |  | hh | 0.2 | 0.2667 | 36.78 | 9.81
0101010005 |  | PEON |  |  |  |  | hh | 2 | 2.6667 | 19.73 | 52.61
62.42
Equipos
0301010006 |  | HERRAMIENTAS MANUALES |  |  |  |  | %mo |  | 5 | 62.42 | 3.12
3.12
Partida |  |  |  | ENCOFRADO DE CANALES
Rendimiento |  | m2/DIA | MO. | 16 | EQ. | 16 | Costo unitario directo por : m2 |  |  |  | 62.38
Código |  | Descripción Recurso |  |  |  |  | Unidad | Cuadrilla | Cantidad | Precio S/. | Parcial S/.
Mano de Obra
0101010002 |  | CAPATAZ |  |  |  |  | hh | 0.2 | 0.1 | 36.78 | 3.68
0101010004 |  | OFICIAL |  |  |  |  | hh | 1 | 0.5 | 21.96 | 10.98
0101010005 |  | PEON |  |  |  |  | hh | 1 | 0.5 | 19.73 | 9.87
24.53
Materiales
0204010011 |  | ALAMBRE NEGRO #8 |  |  |  |  | kg |  | 0.1 | 8.3 | 0.83
02041200020003 |  | CLAVOS C/CABEZA PARA MADERA (PROMEDIO) |  |  |  |  | kg |  | 0.2 | 6.33 | 1.27
0222140001 |  | DESMOLDADOR PARA ENCOFRADO |  |  |  |  | gal |  | 0.1 | 104.83 | 10.48
0231010001 |  | MADERA TORNILLO |  |  |  |  | p2 |  | 4 | 6.01 | 24.04
36.62
Equipos
0301010006 |  | HERRAMIENTAS MANUALES |  |  |  |  | %mo |  | 5 | 24.53 | 1.23
1.23
Partida |  |  |  | CONFORMACION Y COMPACTACION DE FONDO DE DIQUE
Rendimiento |  | m3/DIA | MO. | 320 | EQ. | 320 | Costo unitario directo por : m3 |  |  |  | 14.61
Código |  | Descripción Recurso |  |  |  |  | Unidad | Cuadrilla | Cantidad | Precio S/. | Parcial S/.
Mano de Obra
0101010002 |  | CAPATAZ |  |  |  |  | hh | 0.2 | 0.005 | 36.78 | 0.18
0101010004 |  | OFICIAL |  |  |  |  | hh | 1 | 0.025 | 21.96 | 0.55
0101010005 |  | PEON |  |  |  |  | hh | 1 | 0.025 | 19.73 | 0.49
1.22
Equipos
011101010507 |  | MOTONIVELADORA 140K |  |  |  |  | hm | 1 | 0.025 | 297.75 | 7.44
011101010726 |  | RODILLO LISO VIBRATORIO AUTOPROPULSADO 101-135 HP 10-12TON |  |  |  |  | hm | 1 | 0.025 | 200.42 | 5.01
0301010006 |  | HERRAMIENTAS MANUALES |  |  |  |  | %mo |  | 5 | 1.22 | 0.06
12.51
Subpartidas
010303160201 |  | AGUA PARA OBRA |  |  |  |  | m3 |  | 0.04 | 21.93 | 0.88
0.88
Partida |  |  |  | Excavación de fundaciones
Rendimiento |  | m3/DIA | MO. | 440 | EQ. | 440 | Costo unitario directo por : m3 |  |  |  | 14.68
Código |  | Descripción Recurso |  |  |  |  | Unidad | Cuadrilla | Cantidad | Precio S/. | Parcial S/.
Mano de Obra
0101010002 |  | CAPATAZ |  |  |  |  | hh | 0.1 | 0.0018 | 36.78 | 0.07
0101010005 |  | PEON |  |  |  |  | hh | 1 | 0.0182 | 19.73 | 0.36
0.43
Equipos
011101010223 |  | EXCAVADORA CAT 336 |  |  |  |  | hm | 1 | 0.0182 | 403.68 | 7.35
011101010401 |  | TRACTOR SOBRE ORUGAS CAT D6D |  |  |  |  | hm | 1 | 0.0182 | 378.06 | 6.88
0301010006 |  | HERRAMIENTAS MANUALES |  |  |  |  | %mo |  | 5 | 0.43 | 0.02
14.25
Partida |  |  |  | REMOCION Y SELECCION DE ROCA
Rendimiento |  | m3/DIA | MO. | 216 | EQ. | 216 | Costo unitario directo por : m3 |  |  |  | 29.05
Código |  | Descripción Recurso |  |  |  |  | Unidad | Cuadrilla | Cantidad | Precio S/. | Parcial S/.
Mano de Obra
0101010002 |  | CAPATAZ |  |  |  |  | hh | 0.5 | 0.0185 | 36.78 | 0.68
0101010004 |  | OFICIAL |  |  |  |  | hh | 1 | 0.037 | 21.96 | 0.81
0101010005 |  | PEON |  |  |  |  | hh | 1 | 0.037 | 19.73 | 0.73
2.22
Equipos
011101010223 |  | EXCAVADORA CAT 336 |  |  |  |  | hm | 1.5 | 0.0556 | 403.68 | 22.44
0301010006 |  | HERRAMIENTAS MANUALES |  |  |  |  | %mo |  | 3 | 2.22 | 0.07
0301140025 |  | MARTILLO HIDRAULICO P/EXCAVADORA |  |  |  |  | hm | 1 | 0.037 | 57.49 | 2.13
24.64
Subpartidas
010303160201 |  | AGUA PARA OBRA |  |  |  |  | m3 |  | 0.1 | 21.93 | 2.19
2.19
Partida |  |  |  | APILAMIENTO DE MATERIAL DE EXCAVACION
Rendimiento |  | m3/DIA | MO. | 620 | EQ. | 620 | Costo unitario directo por : m3 |  |  |  | 4.88
Código |  | Descripción Recurso |  |  |  |  | Unidad | Cuadrilla | Cantidad | Precio S/. | Parcial S/.
Equipos
011101010401 |  | TRACTOR SOBRE ORUGAS CAT D6D |  |  |  |  | hm | 1 | 0.0129 | 378.06 | 4.88
4.88
Partida |  |  |  | EXTRACCION Y APILAMIENTO DE MATERIAL DE CANTERA
Rendimiento |  | m3/DIA | MO. | 550 | EQ. | 550 | Costo unitario directo por : m3 |  |  |  | 9.19
Código |  | Descripción Recurso |  |  |  |  | Unidad | Cuadrilla | Cantidad | Precio S/. | Parcial S/.
Mano de Obra
0101010002 |  | CAPATAZ |  |  |  |  | hh | 0.5 | 0.0073 | 36.78 | 0.27
0101010005 |  | PEON |  |  |  |  | hh | 1 | 0.0145 | 19.73 | 0.29
0.56
Equipos
011101010223 |  | EXCAVADORA CAT 336 |  |  |  |  | hm | 1 | 0.0145 | 403.68 | 5.85
011101010401 |  | TRACTOR SOBRE ORUGAS CAT D6D |  |  |  |  | hm | 0.5 | 0.0073 | 378.06 | 2.76
0301010006 |  | HERRAMIENTAS MANUALES |  |  |  |  | %mo |  | 3 | 0.56 | 0.02
8.63
Partida |  |  |  | EXTRACCION Y APILAMIENTO DE MATERIAL (Afirmado)
Rendimiento |  | m3/DIA | MO. | 550 | EQ. | 550 | Costo unitario directo por : m3 |  |  |  | 9.19
Código |  | Descripción Recurso |  |  |  |  | Unidad | Cuadrilla | Cantidad | Precio S/. | Parcial S/.
Mano de Obra
0101010002 |  | CAPATAZ |  |  |  |  | hh | 0.5 | 0.0073 | 36.78 | 0.27
0101010005 |  | PEON |  |  |  |  | hh | 1 | 0.0145 | 19.73 | 0.29
0.56
Equipos
011101010223 |  | EXCAVADORA CAT 336 |  |  |  |  | hm | 1 | 0.0145 | 403.68 | 5.85
011101010401 |  | TRACTOR SOBRE ORUGAS CAT D6D |  |  |  |  | hm | 0.5 | 0.0073 | 378.06 | 2.76
0301010006 |  | HERRAMIENTAS MANUALES |  |  |  |  | %mo |  | 3 | 0.56 | 0.02
8.63
Partida |  |  |  | ZARANDEO ESTATICO
Rendimiento |  | m3/DIA | MO. | 400 | EQ. | 400 | Costo unitario directo por : m3 |  |  |  | 17.48
Código |  | Descripción Recurso |  |  |  |  | Unidad | Cuadrilla | Cantidad | Precio S/. | Parcial S/.
Mano de Obra
0101010002 |  | CAPATAZ |  |  |  |  | hh | 1 | 0.02 | 36.78 | 0.74
0101010005 |  | PEON |  |  |  |  | hh | 1 | 0.02 | 19.73 | 0.39
1.13
Equipos
011101010223 |  | EXCAVADORA CAT 336 |  |  |  |  | hm | 1 | 0.02 | 403.68 | 8.07
011101010309 |  | CARGADOR FRONTAL CAT-966-H |  |  |  |  | hm | 1 | 0.02 | 355.64 | 7.11
0301010006 |  | HERRAMIENTAS MANUALES |  |  |  |  | %mo |  | 5 | 1.13 | 0.06
03014000040003 |  | ZARANDA ESTATICA |  |  |  |  | hm | 1 | 0.02 | 55.51 | 1.11
16.35
Partida |  |  |  | CARGUIO DE MATERIAL
Rendimiento |  | m3/DIA | MO. | 860 | EQ. | 860 | Costo unitario directo por : m3 |  |  |  | 3.97
Código |  | Descripción Recurso |  |  |  |  | Unidad | Cuadrilla | Cantidad | Precio S/. | Parcial S/.
Mano de Obra
0101010002 |  | CAPATAZ |  |  |  |  | hh | 0.1 | 0.0009 | 36.78 | 0.03
0101010005 |  | PEON |  |  |  |  | hh | 1 | 0.0093 | 19.73 | 0.18
0.21
Equipos
011101010223 |  | EXCAVADORA CAT 336 |  |  |  |  | hm | 1 | 0.0093 | 403.68 | 3.75
0301010006 |  | HERRAMIENTAS MANUALES |  |  |  |  | %mo |  | 3 | 0.21 | 0.01
3.76
Partida |  |  |  | CARGUIO DE ROCA
Rendimiento |  | m3/DIA | MO. | 150 | EQ. | 150 | Costo unitario directo por : m3 |  |  |  | 5.37
Código |  | Descripción Recurso |  |  |  |  | Unidad | Cuadrilla | Cantidad | Precio S/. | Parcial S/.
Equipos
011101010223 |  | EXCAVADORA CAT 336 |  |  |  |  | hm | 0.25 | 0.0133 | 403.68 | 5.37
5.37
Partida |  |  |  | Cama de apoyo, e=100mm
Rendimiento |  | m3/DIA | MO. | 60 | EQ. | 60 | Costo unitario directo por : m3 |  |  |  | 168.82
Código |  | Descripción Recurso |  |  |  |  | Unidad | Cuadrilla | Cantidad | Precio S/. | Parcial S/.
Mano de Obra
0101010002 |  | CAPATAZ |  |  |  |  | hh | 0.2 | 0.0267 | 36.78 | 0.98
0101010004 |  | OFICIAL |  |  |  |  | hh | 1 | 0.1333 | 21.96 | 2.93
0101010005 |  | PEON |  |  |  |  | hh | 3 | 0.4 | 19.73 | 7.89
11.8
Materiales
02070200010002 |  | ARENA GRUESA |  |  |  |  | m3 |  | 1.2 | 114.5 | 137.4
137.4
Equipos
010324031505 |  | COMPACTADORA VIBRATORIA TIPO PLANCHA 7 HP |  |  |  |  | hm | 1 | 0.1333 | 47.6 | 6.35
010329050424 |  | RODILLO LISO VIBRATORIO MANUAL 10.8 HP 0.8 -1.1 Ton |  |  |  |  | hm | 1 | 0.1333 | 78.69 | 10.49
0301010006 |  | HERRAMIENTAS MANUALES |  |  |  |  | %mo |  | 5 | 11.8 | 0.59
17.43
Subpartidas
010303160201 |  | AGUA PARA OBRA |  |  |  |  | m3 |  | 0.1 | 21.93 | 2.19
2.19
Partida |  |  |  | RELLENO ESTRUCTURAL PARA ALCANTARILLA
Rendimiento |  | m3/DIA | MO. | 40 | EQ. | 40 | Costo unitario directo por : m3 |  |  |  | 87.27
Código |  | Descripción Recurso |  |  |  |  | Unidad | Cuadrilla | Cantidad | Precio S/. | Parcial S/.
Mano de Obra
0101010002 |  | CAPATAZ |  |  |  |  | hh | 0.1 | 0.02 | 36.78 | 0.74
0101010003 |  | OPERARIO |  |  |  |  | hh | 1 | 0.2 | 28.09 | 5.62
0101010005 |  | PEON |  |  |  |  | hh | 2 | 0.4 | 19.73 | 7.89
14.25
Equipos
010324031505 |  | COMPACTADORA VIBRATORIA TIPO PLANCHA 7 HP |  |  |  |  | hm | 1 | 0.2 | 47.6 | 9.52
010329050424 |  | RODILLO LISO VIBRATORIO MANUAL 10.8 HP 0.8 -1.1 Ton |  |  |  |  | hm | 1 | 0.2 | 78.69 | 15.74
0301010006 |  | HERRAMIENTAS MANUALES |  |  |  |  | %mo |  | 5 | 14.25 | 0.71
25.97
Subpartidas
010303160201 |  | AGUA PARA OBRA |  |  |  |  | m3 |  | 0.1 | 21.93 | 2.19
010716010132 |  | MATERIAL PROPIO DE LAS EXCAVACIONES |  |  |  |  | m3 |  | 1.2 | 37.38 | 44.86
47.05
Partida |  |  |  | Colocación de piedra + grava
Rendimiento |  | m3/DIA | MO. | 40 | EQ. | 40 | Costo unitario directo por : m3 |  |  |  | 99.72
Código |  | Descripción Recurso |  |  |  |  | Unidad | Cuadrilla | Cantidad | Precio S/. | Parcial S/.
Mano de Obra
0101010002 |  | CAPATAZ |  |  |  |  | hh | 0.2 | 0.04 | 36.78 | 1.47
0101010005 |  | PEON |  |  |  |  | hh | 4 | 0.8 | 19.73 | 15.78
17.25
Equipos
011101010223 |  | EXCAVADORA CAT 336 |  |  |  |  | hm | 1 | 0.2 | 403.68 | 80.74
0301010006 |  | HERRAMIENTAS MANUALES |  |  |  |  | %mo |  | 10 | 17.25 | 1.73
82.47
Partida |  |  |  | RELLENO MASIVO COMPACTADO
Rendimiento |  | m3/DIA | MO. | 400 | EQ. | 400 | Costo unitario directo por : m3 |  |  |  | 17.75
Código |  | Descripción Recurso |  |  |  |  | Unidad | Cuadrilla | Cantidad | Precio S/. | Parcial S/.
Mano de Obra
0101010002 |  | CAPATAZ |  |  |  |  | hh | 0.2 | 0.004 | 36.78 | 0.15
0101010004 |  | OFICIAL |  |  |  |  | hh | 1 | 0.02 | 21.96 | 0.44
0101010005 |  | PEON |  |  |  |  | hh | 1 | 0.02 | 19.73 | 0.39
0.98
Equipos
011101010401 |  | TRACTOR SOBRE ORUGAS CAT D6D |  |  |  |  | hm | 1 | 0.02 | 378.06 | 7.56
011101010507 |  | MOTONIVELADORA 140K |  |  |  |  | hm | 0.5 | 0.01 | 297.75 | 2.98
011101010726 |  | RODILLO LISO VIBRATORIO AUTOPROPULSADO 101-135 HP 10-12TON |  |  |  |  | hm | 1 | 0.02 | 200.42 | 4.01
0301010006 |  | HERRAMIENTAS MANUALES |  |  |  |  | %mo |  | 3 | 0.98 | 0.03
14.58
Subpartidas
010303160201 |  | AGUA PARA OBRA |  |  |  |  | m3 |  | 0.1 | 21.93 | 2.19
2.19
Partida |  |  |  | RELLENO CON MATERIAL PROPIO DE RIO
Rendimiento |  | m3/DIA | MO. | 440 | EQ. | 440 | Costo unitario directo por : m3 |  |  |  | 35.13
Código |  | Descripción Recurso |  |  |  |  | Unidad | Cuadrilla | Cantidad | Precio S/. | Parcial S/.
Subpartidas
010303090317 |  | RELLENO ESTRUCTURAL PARA ALCANTARILLA |  |  |  |  | m3 |  | 0.25 | 87.27 | 21.82
010303100120 |  | RELLENO MASIVO COMPACTADO |  |  |  |  | m3 |  | 0.75 | 17.75 | 13.31
35.13
Partida |  |  |  | Fabricación de concreto 100 kg/cm2
Rendimiento |  | m3/DIA | MO. | 12 | EQ. | 12 | Costo unitario directo por : m3 |  |  |  | 371.83
Código |  | Descripción Recurso |  |  |  |  | Unidad | Cuadrilla | Cantidad | Precio S/. | Parcial S/.
Mano de Obra
0101010002 |  | CAPATAZ |  |  |  |  | hh | 1 | 0.6667 | 36.78 | 24.52
0101010003 |  | OPERARIO |  |  |  |  | hh | 1 | 0.6667 | 28.09 | 18.73
0101010004 |  | OFICIAL |  |  |  |  | hh | 1 | 0.6667 | 21.96 | 14.64
0101010005 |  | PEON |  |  |  |  | hh | 2 | 1.3333 | 19.73 | 26.31
84.2
Materiales
02070100010002 |  | PIEDRA CHANCADA 1/2" |  |  |  |  | m3 |  | 0.65 | 114.5 | 74.43
02070200010002 |  | ARENA GRUESA |  |  |  |  | m3 |  | 0.45 | 114.5 | 51.53
0213010001 |  | CEMENTO PORTLAND TIPO I (42.5 kg) |  |  |  |  | bol |  | 5 | 27.62 | 138.1
264.06
Equipos
011102010501 |  | MEZCLADORA DE CONCRETO 11 P3 (23 HP) |  |  |  |  | hm | 1 | 0.6667 | 23.12 | 15.41
0301010006 |  | HERRAMIENTAS MANUALES |  |  |  |  | %mo |  | 5 | 84.2 | 4.21
19.62
Subpartidas
010303160201 |  | AGUA PARA OBRA |  |  |  |  | m3 |  | 0.18 | 21.93 | 3.95
3.95
Partida |  |  |  | Encofrado de muros
Rendimiento |  | m2/DIA | MO. | 16 | EQ. | 16 | Costo unitario directo por : m2 |  |  |  | 62.38
Código |  | Descripción Recurso |  |  |  |  | Unidad | Cuadrilla | Cantidad | Precio S/. | Parcial S/.
Mano de Obra
0101010002 |  | CAPATAZ |  |  |  |  | hh | 0.2 | 0.1 | 36.78 | 3.68
0101010004 |  | OFICIAL |  |  |  |  | hh | 1 | 0.5 | 21.96 | 10.98
0101010005 |  | PEON |  |  |  |  | hh | 1 | 0.5 | 19.73 | 9.87
24.53
Materiales
0204010011 |  | ALAMBRE NEGRO #8 |  |  |  |  | kg |  | 0.1 | 8.3 | 0.83
02041200020003 |  | CLAVOS C/CABEZA PARA MADERA (PROMEDIO) |  |  |  |  | kg |  | 0.2 | 6.33 | 1.27
0222140001 |  | DESMOLDADOR PARA ENCOFRADO |  |  |  |  | gal |  | 0.1 | 104.83 | 10.48
0231010001 |  | MADERA TORNILLO |  |  |  |  | p2 |  | 4 | 6.01 | 24.04
36.62
Equipos
0301010006 |  | HERRAMIENTAS MANUALES |  |  |  |  | %mo |  | 5 | 24.53 | 1.23
1.23
Partida |  |  |  | Fabricación de concreto f'c= 210 kg/cm2
Rendimiento |  | m3/DIA | MO. | 12 | EQ. | 12 | Costo unitario directo por : m3 |  |  |  | 502.47
Código |  | Descripción Recurso |  |  |  |  | Unidad | Cuadrilla | Cantidad | Precio S/. | Parcial S/.
Mano de Obra
0101010002 |  | CAPATAZ |  |  |  |  | hh | 1 | 0.6667 | 36.78 | 24.52
0101010003 |  | OPERARIO |  |  |  |  | hh | 1 | 0.6667 | 28.09 | 18.73
0101010004 |  | OFICIAL |  |  |  |  | hh | 1 | 0.6667 | 21.96 | 14.64
0101010005 |  | PEON |  |  |  |  | hh | 2 | 1.3333 | 19.73 | 26.31
84.2
Materiales
02070100010002 |  | PIEDRA CHANCADA 1/2" |  |  |  |  | m3 |  | 0.65 | 114.5 | 74.43
02070200010002 |  | ARENA GRUESA |  |  |  |  | m3 |  | 0.45 | 114.5 | 51.53
0213010001 |  | CEMENTO PORTLAND TIPO I (42.5 kg) |  |  |  |  | bol |  | 9.73 | 27.62 | 268.74
394.7
Equipos
011102010501 |  | MEZCLADORA DE CONCRETO 11 P3 (23 HP) |  |  |  |  | hm | 1 | 0.6667 | 23.12 | 15.41
0301010006 |  | HERRAMIENTAS MANUALES |  |  |  |  | %mo |  | 5 | 84.2 | 4.21
19.62
Subpartidas
010303160201 |  | AGUA PARA OBRA |  |  |  |  | m3 |  | 0.18 | 21.93 | 3.95
3.95
Partida |  |  |  | Fabricación de concreto f'c=140 kg/cm2
Rendimiento |  | m3/DIA | MO. | 12 | EQ. | 12 | Costo unitario directo por : m3 |  |  |  | 385.64
Código |  | Descripción Recurso |  |  |  |  | Unidad | Cuadrilla | Cantidad | Precio S/. | Parcial S/.
Mano de Obra
0101010002 |  | CAPATAZ |  |  |  |  | hh | 1 | 0.6667 | 36.78 | 24.52
0101010003 |  | OPERARIO |  |  |  |  | hh | 1 | 0.6667 | 28.09 | 18.73
0101010004 |  | OFICIAL |  |  |  |  | hh | 1 | 0.6667 | 21.96 | 14.64
0101010005 |  | PEON |  |  |  |  | hh | 2 | 1.3333 | 19.73 | 26.31
84.2
Materiales
02070100010002 |  | PIEDRA CHANCADA 1/2" |  |  |  |  | m3 |  | 0.65 | 114.5 | 74.43
02070200010002 |  | ARENA GRUESA |  |  |  |  | m3 |  | 0.45 | 114.5 | 51.53
0213010001 |  | CEMENTO PORTLAND TIPO I (42.5 kg) |  |  |  |  | bol |  | 5.5 | 27.62 | 151.91
277.87
Equipos
011102010501 |  | MEZCLADORA DE CONCRETO 11 P3 (23 HP) |  |  |  |  | hm | 1 | 0.6667 | 23.12 | 15.41
0301010006 |  | HERRAMIENTAS MANUALES |  |  |  |  | %mo |  | 5 | 84.2 | 4.21
19.62
Subpartidas
010303160201 |  | AGUA PARA OBRA |  |  |  |  | m3 |  | 0.18 | 21.93 | 3.95
3.95
Partida |  |  |  | Carguio de material en acopio
Rendimiento |  | m3/DIA | MO. | 800 | EQ. | 800 | Costo unitario directo por : m3 |  |  |  | 3.81
Código |  | Descripción Recurso |  |  |  |  | Unidad | Cuadrilla | Cantidad | Precio S/. | Parcial S/.
Mano de Obra
0101010002 |  | CAPATAZ |  |  |  |  | hh | 0.1 | 0.001 | 36.78 | 0.04
0101010005 |  | PEON |  |  |  |  | hh | 1 | 0.01 | 19.73 | 0.2
0.24
Equipos
011101010309 |  | CARGADOR FRONTAL CAT-966-H |  |  |  |  | hm | 1 | 0.01 | 355.64 | 3.56
0301010006 |  | HERRAMIENTAS MANUALES |  |  |  |  | %mo |  | 5 | 0.24 | 0.01
3.57
Partida |  |  |  | Selección de piedra para revestimiento
Rendimiento |  | m3/DIA | MO. | 6 | EQ. | 6 | Costo unitario directo por : m3 |  |  |  | 82.87
Código |  | Descripción Recurso |  |  |  |  | Unidad | Cuadrilla | Cantidad | Precio S/. | Parcial S/.
Mano de Obra
0101010005 |  | PEON |  |  |  |  | hh | 3 | 4 | 19.73 | 78.92
78.92
Equipos
0301010006 |  | HERRAMIENTAS MANUALES |  |  |  |  | %mo |  | 5 | 78.92 | 3.95
3.95
Partida |  |  |  | AGUA PARA OBRA
Rendimiento |  | m3/DIA | MO. | 75.72 | EQ. | 75.72 | Costo unitario directo por : m3 |  |  |  | 21.93
Código |  | Descripción Recurso |  |  |  |  | Unidad | Cuadrilla | Cantidad | Precio S/. | Parcial S/.
Mano de Obra
0101010005 |  | PEON |  |  |  |  | hh | 0.25 | 0.0264 | 19.73 | 0.52
0.52
Equipos
011101011004 |  | CAMION CISTERNA 5,000GLN |  |  |  |  | hm | 1 | 0.1057 | 202.59 | 21.41
21.41
Partida |  |  |  | COLOCACION DE AFIRMADO
Rendimiento |  | m3/DIA | MO. | 240 | EQ. | 240 | Costo unitario directo por : m3 |  |  |  | 20.5
Código |  | Descripción Recurso |  |  |  |  | Unidad | Cuadrilla | Cantidad | Precio S/. | Parcial S/.
Mano de Obra
0101010002 |  | CAPATAZ |  |  |  |  | hh | 0.2 | 0.0067 | 36.78 | 0.25
0101010004 |  | OFICIAL |  |  |  |  | hh | 1 | 0.0333 | 21.96 | 0.73
0101010005 |  | PEON |  |  |  |  | hh | 1 | 0.0333 | 19.73 | 0.66
1.64
Equipos
011101010507 |  | MOTONIVELADORA 140K |  |  |  |  | hm | 1 | 0.0333 | 297.75 | 9.92
011101010726 |  | RODILLO LISO VIBRATORIO AUTOPROPULSADO 101-135 HP 10-12TON |  |  |  |  | hm | 1 | 0.0333 | 200.42 | 6.67
0301010006 |  | HERRAMIENTAS MANUALES |  |  |  |  | %mo |  | 5 | 1.64 | 0.08
16.67
Subpartidas
010303160201 |  | AGUA PARA OBRA |  |  |  |  | m3 |  | 0.1 | 21.93 | 2.19
2.19
Partida |  |  |  | CONCRETO CLASE D (f'c=210 kg/cm2)
Rendimiento |  | m3/DIA | MO. | 18 | EQ. | 18 | Costo unitario directo por : m3 |  |  |  | 569.99
Código |  | Descripción Recurso |  |  |  |  | Unidad | Cuadrilla | Cantidad | Precio S/. | Parcial S/.
Subpartidas
010303134048 |  | Fabricación de concreto f'c= 210 kg/cm2 |  |  |  |  | m3 |  | 1.05 | 502.47 | 527.59
010713000301 |  | COLOCACION DE CONCRETO |  |  |  |  | m3 |  | 1 | 42.4 | 42.4
569.99
Partida |  |  |  | CONCRETO CLASE H (f'c=100 kg/cm2)
Rendimiento |  | m3/DIA | MO. | 18 | EQ. | 18 | Costo unitario directo por : m3 |  |  |  | 432.82
Código |  | Descripción Recurso |  |  |  |  | Unidad | Cuadrilla | Cantidad | Precio S/. | Parcial S/.
Subpartidas
010303130416 |  | Fabricación de concreto 100 kg/cm2 |  |  |  |  | m3 |  | 1.05 | 371.83 | 390.42
010713000301 |  | COLOCACION DE CONCRETO |  |  |  |  | m3 |  | 1 | 42.4 | 42.4
432.82
Partida |  |  |  | CONCRETO CLASE K (f'c=140 kg/cm2 + 30%PG)
Rendimiento |  | m3/DIA | MO. | 18 | EQ. | 18 | Costo unitario directo por : m3 |  |  |  | 385.95
Código |  | Descripción Recurso |  |  |  |  | Unidad | Cuadrilla | Cantidad | Precio S/. | Parcial S/.
Subpartidas
010303134413 |  | Fabricación de concreto f'c=140 kg/cm2 |  |  |  |  | m3 |  | 0.75 | 385.64 | 289.23
010713000301 |  | COLOCACION DE CONCRETO |  |  |  |  | m3 |  | 0.75 | 42.4 | 31.8
011204020229 |  | COLOCACION PIEDRA |  |  |  |  | m3 |  | 0.3 | 216.39 | 64.92
385.95
Partida |  |  |  | ACERO DE REFUERZO fy=4,200 kg/cm2
Rendimiento |  | kg/DIA | MO. | 250 | EQ. | 250 | Costo unitario directo por : kg |  |  |  | 8.91
Código |  | Descripción Recurso |  |  |  |  | Unidad | Cuadrilla | Cantidad | Precio S/. | Parcial S/.
Mano de Obra
0101010002 |  | CAPATAZ |  |  |  |  | hh | 0.1 | 0.0032 | 36.78 | 0.12
0101010003 |  | OPERARIO |  |  |  |  | hh | 1 | 0.032 | 28.09 | 0.9
0101010004 |  | OFICIAL |  |  |  |  | hh | 1 | 0.032 | 21.96 | 0.7
0101010005 |  | PEON |  |  |  |  | hh | 1 | 0.032 | 19.73 | 0.63
2.35
Materiales
02040100020001 |  | ALAMBRE NEGRO N° 16 |  |  |  |  | kg |  | 0.05 | 8.3 | 0.42
02040300010022 |  | ACERO CORRUGADO fy = 4200 kg/cm2 GRADO 60 |  |  |  |  | kg |  | 1.05 | 5.73 | 6.02
6.44
Equipos
0301010006 |  | HERRAMIENTAS MANUALES |  |  |  |  | %mo |  | 5 | 2.35 | 0.12
0.12
Partida |  |  |  | SUMINISTRO E INSTALACION DE ALCANTARILLA TMC 72"
Rendimiento |  | m/DIA | MO. | 16 | EQ. | 16 | Costo unitario directo por : m |  |  |  | 1705.3
Código |  | Descripción Recurso |  |  |  |  | Unidad | Cuadrilla | Cantidad | Precio S/. | Parcial S/.
Mano de Obra
0101010002 |  | CAPATAZ |  |  |  |  | hh | 1 | 0.5 | 36.78 | 18.39
0101010004 |  | OFICIAL |  |  |  |  | hh | 1 | 0.5 | 21.96 | 10.98
0101010005 |  | PEON |  |  |  |  | hh | 6 | 3 | 19.73 | 59.19
88.56
Materiales
02042900010004 |  | ALCANTARILLA METALICA CIRCULAR TMC Ø=72" |  |  |  |  | m |  | 1.05 | 1439 | 1510.95
1510.95
Equipos
011101011403 |  | CAMION GRUA 10 TON |  |  |  |  | hm | 1 | 0.5 | 202.72 | 101.36
0301010006 |  | HERRAMIENTAS MANUALES |  |  |  |  | %mo |  | 5 | 88.56 | 4.43
105.79
Partida |  |  |  | SUMINISTRO E INSTALACION DE HUBERIA DE HDPE; D=36"
Rendimiento |  | m/DIA | MO. | 24 | EQ. | 24 | Costo unitario directo por : m |  |  |  | 1278
Código |  | Descripción Recurso |  |  |  |  | Unidad | Cuadrilla | Cantidad | Precio S/. | Parcial S/.
Mano de Obra
0101010002 |  | CAPATAZ |  |  |  |  | hh | 1 | 0.3333 | 36.78 | 12.26
0101010003 |  | OPERARIO |  |  |  |  | hh | 1 | 0.3333 | 28.09 | 9.36
0101010004 |  | OFICIAL |  |  |  |  | hh | 2 | 0.6667 | 21.96 | 14.64
0101010005 |  | PEON |  |  |  |  | hh | 2 | 0.6667 | 19.73 | 13.15
49.41
Materiales
0214010741 |  | TUBERIA HDPE D=900mm |  |  |  |  | m |  | 1.05 | 1103.65 | 1158.83
1158.83
Equipos
011101010223 |  | EXCAVADORA CAT 336 |  |  |  |  | hm | 0.5 | 0.1667 | 403.68 | 67.29
0301010006 |  | HERRAMIENTAS MANUALES |  |  |  |  | %mo |  | 5 | 49.41 | 2.47
69.76
Partida |  |  |  | COMPACTADORA VIBRATORIA TIPO PLANCHA 7 HP
Rendimiento |  | hm/DIA | MO. | 8 | EQ. | 8 | Costo unitario directo por : hm |  |  |  | 47.6
Código |  | Descripción Recurso |  |  |  |  | Unidad | Cuadrilla | Cantidad | Precio S/. | Parcial S/.
Mano de Obra
0101010004 |  | OFICIAL |  |  |  |  | hh | 1 | 1 | 21.96 | 21.96
21.96
Materiales
0201040001 |  | PETROLEO D-2 |  |  |  |  | gal |  | 0.45 | 19.54 | 8.79
8.79
Equipos
0301100001 |  | COMPACTADORA VIBRATORIA TIPO PLANCHA 7 HP |  |  |  |  | hm | 1 | 1 | 16.85 | 16.85
16.85
Partida |  |  |  | COMPRESORA NEUMATICA 250 - 300 PCM, 87 HP
Rendimiento |  | hm/DIA | MO. | 8 | EQ. | 8 | Costo unitario directo por : hm |  |  |  | 91.35
Código |  | Descripción Recurso |  |  |  |  | Unidad | Cuadrilla | Cantidad | Precio S/. | Parcial S/.
Materiales
0201040001 |  | PETROLEO D-2 |  |  |  |  | gal |  | 2.6 | 19.54 | 50.8
50.8
Equipos
03011400060003 |  | COMPRESORA NEUMATICA 250-330 PCM 87 HP |  |  |  |  | hm | 1 | 1 | 40.55 | 40.55
40.55
Partida |  |  |  | MATERIAL DE LASTRE
Rendimiento |  | m3/DIA | MO. |  | EQ. |  | Costo unitario directo por : m3 |  |  |  | 54.69
Código |  | Descripción Recurso |  |  |  |  | Unidad | Cuadrilla | Cantidad | Precio S/. | Parcial S/.
Subpartidas
010303030208 |  | EXTRACCION Y APILAMIENTO DE MATERIAL DE CANTERA |  |  |  |  | m3 |  | 1.3 | 9.19 | 11.95
010303050466 |  | ZARANDEO ESTATICO |  |  |  |  | m3 |  | 1.3 | 17.48 | 22.72
010329140371 |  | TRANSPORTE INTERNO |  |  |  |  | m3 |  | 1.3 | 4.95 | 6.44
010341050290 |  | Transporte < 1 km agregado |  |  |  |  | m3 |  | 1 | 5.26 | 5.26
010341050292 |  | Transporte > 1 km agregado |  |  |  |  | m3 |  | 4 | 2.08 | 8.32
54.69
Partida |  |  |  | RODILLO LISO VIBRATORIO MANUAL 10.8 HP 0.8 -1.1 Ton
Rendimiento |  | hm/DIA | MO. | 8 | EQ. | 8 | Costo unitario directo por : hm |  |  |  | 78.69
Código |  | Descripción Recurso |  |  |  |  | Unidad | Cuadrilla | Cantidad | Precio S/. | Parcial S/.
Mano de Obra
01010100060002 |  | OPERADOR DE EQUIPO LIVIANO |  |  |  |  | hh | 1 | 1 | 29.66 | 29.66
29.66
Materiales
0201040001 |  | PETROLEO D-2 |  |  |  |  | gal |  | 1 | 19.54 | 19.54
19.54
Equipos
03011000060004 |  | RODILLO LISO VIBRATORIO MANUAL 10.8 HP 0.8 -1.1 Ton |  |  |  |  | hm | 1 | 1 | 29.49 | 29.49
29.49
Partida |  |  |  | VIBRADOR DE CONCRETO 4 HP 1.50"
Rendimiento |  | hm/DIA | MO. | 8 | EQ. | 8 | Costo unitario directo por : hm |  |  |  | 16.44
Código |  | Descripción Recurso |  |  |  |  | Unidad | Cuadrilla | Cantidad | Precio S/. | Parcial S/.
Materiales
0201040001 |  | PETROLEO D-2 |  |  |  |  | gal |  | 0.25 | 19.54 | 4.89
4.89
Equipos
03012900010005 |  | VIBRADOR DE CONCRETO 4 HP 1.50" |  |  |  |  | hm | 1 | 1 | 11.55 | 11.55
11.55
Partida |  |  |  | GRUPO ELECTRÓGENO 140 HP 90 KW
Rendimiento |  | hm/DIA | MO. | 8 | EQ. | 8 | Costo unitario directo por : hm |  |  |  | 177.91
Código |  | Descripción Recurso |  |  |  |  | Unidad | Cuadrilla | Cantidad | Precio S/. | Parcial S/.
Materiales
0201040001 |  | PETROLEO D-2 |  |  |  |  | gal |  | 8 | 19.54 | 156.32
156.32
Equipos
03012500010014 |  | GRUPO ELECTROGENO 140 HP 90 KW. |  |  |  |  | hm | 1 | 1 | 21.59 | 21.59
21.59
Partida |  |  |  | TRANSPORTE INTERNO
Rendimiento |  | m3/DIA | MO. | 312 | EQ. | 312 | Costo unitario directo por : m3 |  |  |  | 4.95
Código |  | Descripción Recurso |  |  |  |  | Unidad | Cuadrilla | Cantidad | Precio S/. | Parcial S/.
Mano de Obra
01010100050001 |  | PEÓN - VIGIA |  |  |  |  | hh | 0.2 | 0.0051 | 19.73 | 0.1
0.1
Equipos
011101010101 |  | CAMION VOLQUETE 15M3 |  |  |  |  | hm | 1 | 0.0256 | 189.37 | 4.85
4.85
Partida |  |  |  | LIMPIEZA DE SUPERFICIES DE PUENTES DE CONCRETO CON AGUA A PRESION
Rendimiento |  | m2/DIA | MO. | 48 | EQ. | 48 | Costo unitario directo por : m2 |  |  |  | 80.04
Código |  | Descripción Recurso |  |  |  |  | Unidad | Cuadrilla | Cantidad | Precio S/. | Parcial S/.
Mano de Obra
0101010003 |  | OPERARIO |  |  |  |  | hh | 1 | 0.1667 | 28.09 | 4.68
0101010004 |  | OFICIAL |  |  |  |  | hh | 3 | 0.5 | 21.96 | 10.98
0101010005 |  | PEON |  |  |  |  | hh | 2 | 0.3333 | 19.73 | 6.58
22.24
Equipos
010324031559 |  | COMPRESORA NEUMATICA 250 - 300 PCM, 87 HP |  |  |  |  | hm | 1 | 0.1667 | 91.35 | 15.23
010329110338 |  | GRUPO ELECTRÓGENO 140 HP 90 KW |  |  |  |  | hm | 1 | 0.1667 | 177.91 | 29.66
0301010006 |  | HERRAMIENTAS MANUALES |  |  |  |  | %mo |  | 5 | 22.24 | 1.11
0301340008 |  | ANDAMIO METALICO |  |  |  |  | hm | 1 | 0.1667 | 26.04 | 4.34
03014700010019 |  | HIDROLAVADORA A PRESION |  |  |  |  | hm | 1 | 0.1667 | 31.6 | 5.27
55.61
Subpartidas
010303160201 |  | AGUA PARA OBRA |  |  |  |  | m3 |  | 0.1 | 21.93 | 2.19
2.19
Partida |  |  |  | EXPLOTACION DE MATERIAL DE AFIRMADO
Rendimiento |  | m3/DIA | MO. |  | EQ. |  | Costo unitario directo por : m3 |  |  |  | 45.17
Código |  | Descripción Recurso |  |  |  |  | Unidad | Cuadrilla | Cantidad | Precio S/. | Parcial S/.
Subpartidas
010303030324 |  | EXTRACCION Y APILAMIENTO DE MATERIAL (Afirmado) |  |  |  |  | m3 |  | 1.4286 | 9.19 | 13.13
010303050466 |  | ZARANDEO ESTATICO |  |  |  |  | m3 |  | 1.4286 | 17.48 | 24.97
010329140371 |  | TRANSPORTE INTERNO |  |  |  |  | m3 |  | 1.4286 | 4.95 | 7.07
45.17
Partida |  |  |  | Transporte < 1 km agregado
Rendimiento |  | m3/DIA | MO. | 287.5 | EQ. | 287.5 | Costo unitario directo por : m3 |  |  |  | 5.26
Código |  | Descripción Recurso |  |  |  |  | Unidad | Cuadrilla | Cantidad | Precio S/. | Parcial S/.
Equipos
011101010101 |  | CAMION VOLQUETE 15M3 |  |  |  |  | hm | 1 | 0.0278 | 189.37 | 5.26
5.26
Partida |  |  |  | Transporte > 1 km agregado
Rendimiento |  | m3/DIA | MO. | 725 | EQ. | 725 | Costo unitario directo por : m3 |  |  |  | 2.08
Código |  | Descripción Recurso |  |  |  |  | Unidad | Cuadrilla | Cantidad | Precio S/. | Parcial S/.
Equipos
011101010101 |  | CAMION VOLQUETE 15M3 |  |  |  |  | hm | 1 | 0.011 | 189.37 | 2.08
2.08
Partida |  |  |  | MATERIAL DE PRESTAMO PARA RELLENO
Rendimiento |  | m3/DIA | MO. |  | EQ. |  | Costo unitario directo por : m3 |  |  |  | 41.11
Código |  | Descripción Recurso |  |  |  |  | Unidad | Cuadrilla | Cantidad | Precio S/. | Parcial S/.
Subpartidas
010303030208 |  | EXTRACCION Y APILAMIENTO DE MATERIAL DE CANTERA |  |  |  |  | m3 |  | 1.3 | 9.19 | 11.95
010303050466 |  | ZARANDEO ESTATICO |  |  |  |  | m3 |  | 1.3 | 17.48 | 22.72
010329140371 |  | TRANSPORTE INTERNO |  |  |  |  | m3 |  | 1.3 | 4.95 | 6.44
41.11
Partida |  |  |  | EMBOQUILLADO DE PIEDRA CON CONCRETO
Rendimiento |  | m3/DIA | MO. | 16 | EQ. | 16 | Costo unitario directo por : m3 |  |  |  | 322.22
Código |  | Descripción Recurso |  |  |  |  | Unidad | Cuadrilla | Cantidad | Precio S/. | Parcial S/.
Subpartidas
010303134413 |  | Fabricación de concreto f'c=140 kg/cm2 |  |  |  |  | m3 |  | 0.5 | 385.64 | 192.82
010713000301 |  | COLOCACION DE CONCRETO |  |  |  |  | m3 |  | 0.5 | 42.4 | 21.2
011204020229 |  | COLOCACION PIEDRA |  |  |  |  | m3 |  | 0.5 | 216.39 | 108.2
322.22
Partida |  |  |  | ENROCADO PARA FUNDACION
Rendimiento |  | m3/DIA | MO. | 200 | EQ. | 200 | Costo unitario directo por : m3 |  |  |  | 51.51
Código |  | Descripción Recurso |  |  |  |  | Unidad | Cuadrilla | Cantidad | Precio S/. | Parcial S/.
Mano de Obra
0101010002 |  | CAPATAZ |  |  |  |  | hh | 0.5 | 0.02 | 36.78 | 0.74
0101010004 |  | OFICIAL |  |  |  |  | hh | 1 | 0.04 | 21.96 | 0.88
0101010005 |  | PEON |  |  |  |  | hh | 1 | 0.04 | 19.73 | 0.79
2.41
Equipos
011101010223 |  | EXCAVADORA CAT 336 |  |  |  |  | hm | 1 | 0.04 | 403.68 | 16.15
011101010401 |  | TRACTOR SOBRE ORUGAS CAT D6D |  |  |  |  | hm | 0.25 | 0.01 | 378.06 | 3.78
0301010006 |  | HERRAMIENTAS MANUALES |  |  |  |  | %mo |  | 5 | 2.41 | 0.12
20.05
Subpartidas
010303030108 |  | REMOCION Y SELECCION DE ROCA |  |  |  |  | m3 |  | 1 | 29.05 | 29.05
29.05
Partida |  |  |  | COLOCACION DE CONCRETO
Rendimiento |  | m3/DIA | MO. | 16 | EQ. | 16 | Costo unitario directo por : m3 |  |  |  | 42.4
Código |  | Descripción Recurso |  |  |  |  | Unidad | Cuadrilla | Cantidad | Precio S/. | Parcial S/.
Mano de Obra
0101010002 |  | CAPATAZ |  |  |  |  | hh | 0.1 | 0.05 | 36.78 | 1.84
0101010004 |  | OFICIAL |  |  |  |  | hh | 1 | 0.5 | 21.96 | 10.98
0101010005 |  | PEON |  |  |  |  | hh | 2 | 1 | 19.73 | 19.73
32.55
Equipos
010329061040 |  | VIBRADOR DE CONCRETO 4 HP 1.50" |  |  |  |  | hm | 1 | 0.5 | 16.44 | 8.22
0301010006 |  | HERRAMIENTAS MANUALES |  |  |  |  | %mo |  | 5 | 32.55 | 1.63
9.85
Partida |  |  |  | MATERIAL PROPIO DE LAS EXCAVACIONES
Rendimiento |  | m3/DIA | MO. | 355.5556 | EQ. | 355.5556 | Costo unitario directo por : m3 |  |  |  | 37.38
Código |  | Descripción Recurso |  |  |  |  | Unidad | Cuadrilla | Cantidad | Precio S/. | Parcial S/.
Subpartidas
010303050466 |  | ZARANDEO ESTATICO |  |  |  |  | m3 |  | 1.6667 | 17.48 | 29.13
010329140371 |  | TRANSPORTE INTERNO |  |  |  |  | m3 |  | 1.6667 | 4.95 | 8.25
37.38
Partida |  |  |  | CAMION VOLQUETE 15M3
Rendimiento |  | hm/DIA | MO. | 8 | EQ. | 8 | Costo unitario directo por : hm |  |  |  | 189.37
Código |  | Descripción Recurso |  |  |  |  | Unidad | Cuadrilla | Cantidad | Precio S/. | Parcial S/.
Mano de Obra
01010100060002 |  | OPERADOR DE EQUIPO LIVIANO |  |  |  |  | hh | 1 | 1 | 29.66 | 29.66
29.66
Materiales
0201040001 |  | PETROLEO D-2 |  |  |  |  | gal |  | 2.8 | 19.54 | 54.71
54.71
Equipos
03012200040010 |  | VOLQUETE DE 15 m3 |  |  |  |  | hm | 1 | 1 | 105 | 105
105
Partida |  |  |  | CAMION VOLQUETE 15M3 - ROQUERO
Rendimiento |  | hm/DIA | MO. | 8 | EQ. | 8 | Costo unitario directo por : hm |  |  |  | 204.37
Código |  | Descripción Recurso |  |  |  |  | Unidad | Cuadrilla | Cantidad | Precio S/. | Parcial S/.
Mano de Obra
01010100060002 |  | OPERADOR DE EQUIPO LIVIANO |  |  |  |  | hh | 1 | 1 | 29.66 | 29.66
29.66
Materiales
0201040001 |  | PETROLEO D-2 |  |  |  |  | gal |  | 2.8 | 19.54 | 54.71
54.71
Equipos
03012200040006 |  | CAMIÓN VOLQUETE DE 15 m3 PARA ROCA |  |  |  |  | hm | 1 | 1 | 120 | 120
120
Partida |  |  |  | EXCAVADORA CAT 336
Rendimiento |  | hm/DIA | MO. | 8 | EQ. | 8 | Costo unitario directo por : hm |  |  |  | 403.68
Código |  | Descripción Recurso |  |  |  |  | Unidad | Cuadrilla | Cantidad | Precio S/. | Parcial S/.
Mano de Obra
01010100060001 |  | OPERADOR DE EQUIPO PESADO |  |  |  |  | hh | 1 | 1 | 35.31 | 35.31
35.31
Materiales
0201040001 |  | PETROLEO D-2 |  |  |  |  | gal |  | 8.5 | 19.54 | 166.09
166.09
Equipos
0301170008 |  | EXCAVADORA CAT 336 |  |  |  |  | hm | 1 | 1 | 202.28 | 202.28
202.28
Partida |  |  |  | CARGADOR FRONTAL CAT-966-H
Rendimiento |  | hm/DIA | MO. | 8 | EQ. | 8 | Costo unitario directo por : hm |  |  |  | 355.64
Código |  | Descripción Recurso |  |  |  |  | Unidad | Cuadrilla | Cantidad | Precio S/. | Parcial S/.
Mano de Obra
01010100060001 |  | OPERADOR DE EQUIPO PESADO |  |  |  |  | hh | 1 | 1 | 35.31 | 35.31
35.31
Materiales
0201040001 |  | PETROLEO D-2 |  |  |  |  | gal |  | 5.4 | 19.54 | 105.52
105.52
Equipos
03011600010024 |  | CARGADOR FRONTAL CAT-966-H |  |  |  |  | hm | 1 | 1 | 214.81 | 214.81
214.81
Partida |  |  |  | TRACTOR SOBRE ORUGAS CAT D6D
Rendimiento |  | hm/DIA | MO. | 8 | EQ. | 8 | Costo unitario directo por : hm |  |  |  | 378.06
Código |  | Descripción Recurso |  |  |  |  | Unidad | Cuadrilla | Cantidad | Precio S/. | Parcial S/.
Mano de Obra
01010100060001 |  | OPERADOR DE EQUIPO PESADO |  |  |  |  | hh | 1 | 1 | 35.31 | 35.31
35.31
Materiales
0201040001 |  | PETROLEO D-2 |  |  |  |  | gal |  | 7 | 19.54 | 136.78
136.78
Equipos
03011800020003 |  | TRACTOR SOBRE ORUGAS CAT D6T |  |  |  |  | hm | 1 | 1 | 205.97 | 205.97
205.97
Partida |  |  |  | MOTONIVELADORA 140K
Rendimiento |  | hm/DIA | MO. | 8 | EQ. | 8 | Costo unitario directo por : hm |  |  |  | 297.75
Código |  | Descripción Recurso |  |  |  |  | Unidad | Cuadrilla | Cantidad | Precio S/. | Parcial S/.
Mano de Obra
01010100060001 |  | OPERADOR DE EQUIPO PESADO |  |  |  |  | hh | 1 | 1 | 35.31 | 35.31
35.31
Materiales
0201040001 |  | PETROLEO D-2 |  |  |  |  | gal |  | 3.3 | 19.54 | 64.48
64.48
Equipos
0301200004 |  | MOTONIVELADORA 140K |  |  |  |  | hm | 1 | 1 | 197.96 | 197.96
197.96
Partida |  |  |  | RODILLO LISO VIBRATORIO AUTOPROPULSADO 101-135 HP 10-12TON
Rendimiento |  | hm/DIA | MO. | 8 | EQ. | 8 | Costo unitario directo por : hm |  |  |  | 200.42
Código |  | Descripción Recurso |  |  |  |  | Unidad | Cuadrilla | Cantidad | Precio S/. | Parcial S/.
Mano de Obra
01010100060001 |  | OPERADOR DE EQUIPO PESADO |  |  |  |  | hh | 1 | 1 | 35.31 | 35.31
35.31
Materiales
0201040001 |  | PETROLEO D-2 |  |  |  |  | gal |  | 3.6 | 19.54 | 70.34
70.34
Equipos
03011000060011 |  | RODILLO LISO VIBRATORIO AUTOPROPULSADO 101-135 HP 10-12 ton |  |  |  |  | hm | 1 | 1 | 94.77 | 94.77
94.77
Partida |  |  |  | CAMION CISTERNA 5,000GLN
Rendimiento |  | hm/DIA | MO. | 8 | EQ. | 8 | Costo unitario directo por : hm |  |  |  | 202.59
Código |  | Descripción Recurso |  |  |  |  | Unidad | Cuadrilla | Cantidad | Precio S/. | Parcial S/.
Mano de Obra
01010100060002 |  | OPERADOR DE EQUIPO LIVIANO |  |  |  |  | hh | 1 | 1 | 29.66 | 29.66
29.66
Materiales
0201040001 |  | PETROLEO D-2 |  |  |  |  | gal |  | 4 | 19.54 | 78.16
78.16
Equipos
03012200050005 |  | CAMIÓN CISTERNA (5000 GLNS.) |  |  |  |  | hm | 1 | 1 | 94.77 | 94.77
94.77
Partida |  |  |  | CAMION GRUA 10 TON
Rendimiento |  | hm/DIA | MO. | 10 | EQ. | 10 | Costo unitario directo por : hm |  |  |  | 202.72
Código |  | Descripción Recurso |  |  |  |  | Unidad | Cuadrilla | Cantidad | Precio S/. | Parcial S/.
Mano de Obra
01010100060002 |  | OPERADOR DE EQUIPO LIVIANO |  |  |  |  | hh | 1 | 0.8 | 29.66 | 23.73
23.73
Materiales
0201040001 |  | PETROLEO D-2 |  |  |  |  | gal |  | 3.5 | 19.54 | 68.39
68.39
Equipos
03012200060002 |  | CAMION GRUA 10 TON |  |  |  |  | hm | 1 | 1 | 110.6 | 110.6
110.6
Partida |  |  |  | MEZCLADORA DE CONCRETO 11 P3 (23 HP)
Rendimiento |  | hm/DIA | MO. | 8 | EQ. | 8 | Costo unitario directo por : hm |  |  |  | 23.12
Código |  | Descripción Recurso |  |  |  |  | Unidad | Cuadrilla | Cantidad | Precio S/. | Parcial S/.
Materiales
0201040001 |  | PETROLEO D-2 |  |  |  |  | gal |  | 0.5 | 19.54 | 9.77
9.77
Equipos
03012900030001 |  | MEZCLADORA DE CONCRETO 11 P3 (23 HP) |  |  |  |  | hm | 1 | 1 | 13.35 | 13.35
13.35
Partida |  |  |  | GRUPO ELECTROGENO 50 KW
Rendimiento |  | hm/DIA | MO. | 8 | EQ. | 8 | Costo unitario directo por : hm |  |  |  | 72.47
Código |  | Descripción Recurso |  |  |  |  | Unidad | Cuadrilla | Cantidad | Precio S/. | Parcial S/.
Materiales
0201040001 |  | PETROLEO D-2 |  |  |  |  | gal |  | 3.1 | 19.54 | 60.57
60.57
Equipos
03012500010010 |  | GRUPO ELECTROGENO DE 50 KW. |  |  |  |  | hm | 1 | 1 | 11.9 | 11.9
11.9
Partida |  |  |  | MOTOBOMBA 8" (34 HP)
Rendimiento |  | hm/DIA | MO. | 8 | EQ. | 8 | Costo unitario directo por : hm |  |  |  | 147.37
Código |  | Descripción Recurso |  |  |  |  | Unidad | Cuadrilla | Cantidad | Precio S/. | Parcial S/.
Materiales
0201040001 |  | PETROLEO D-2 |  |  |  |  | gal |  | 2.8 | 19.54 | 54.71
54.71
Equipos
03010400030005 |  | MOTOBOMBA DE 8" (34 HP) |  |  |  |  | hm | 2 | 2 | 46.33 | 92.66
92.66
Partida |  |  |  | Excavación de Caja de Canal en Material Suelto
Rendimiento |  | m3/DIA | MO. | 180 | EQ. | 180 | Costo unitario directo por : m3 |  |  |  | 18.99
Código |  | Descripción Recurso |  |  |  |  | Unidad | Cuadrilla | Cantidad | Precio S/. | Parcial S/.
Mano de Obra
0101010002 |  | CAPATAZ |  |  |  |  | hh | 0.1 | 0.0044 | 36.78 | 0.16
0101010005 |  | PEON |  |  |  |  | hh | 1 | 0.0444 | 19.73 | 0.88
1.04
Equipos
011101010223 |  | EXCAVADORA CAT 336 |  |  |  |  | hm | 1 | 0.0444 | 403.68 | 17.92
0301010006 |  | HERRAMIENTAS MANUALES |  |  |  |  | %mo |  | 3 | 1.04 | 0.03
17.95
Partida |  |  |  | COLOCACION PIEDRA
Rendimiento |  | m3/DIA | MO. | 8 | EQ. | 8 | Costo unitario directo por : m3 |  |  |  | 216.39
Código |  | Descripción Recurso |  |  |  |  | Unidad | Cuadrilla | Cantidad | Precio S/. | Parcial S/.
Mano de Obra
0101010002 |  | CAPATAZ |  |  |  |  | hh | 0.5 | 0.5 | 36.78 | 18.39
0101010004 |  | OFICIAL |  |  |  |  | hh | 1 | 1 | 21.96 | 21.96
0101010005 |  | PEON |  |  |  |  | hh | 4 | 4 | 19.73 | 78.92
119.27
Equipos
0301010006 |  | HERRAMIENTAS MANUALES |  |  |  |  | %mo |  | 5 | 119.27 | 5.96
5.96
Subpartidas
010303136988 |  | Selección de piedra para revestimiento |  |  |  |  | m3 |  | 1.1 | 82.87 | 91.16
91.16